## 11.03.2024
|  | Preisliste 03/2024 | [10 empty] | Elektro-Installationsmaterial,
Kabelschutz
Artikel-Code (Bestellbezeichnung) | Vertriebstext | Liefer- menge | ME | RC | EAN | Zolltarif | Ursp LD | Preis- menge | ME | Brutto-Preis in € ohne MwSt | Cu Gewicht kg/km | Gültig ab | Veränderung zur letzten PRL
ALUFLEX25 | ALUFLEX25 2255-2 1,5 m | 1 | ST | A9C | 9005555062146 | 76090000 | AT | 1 | ST | 56.8 | 0 | 2024-01-01 | 0% | NEU 2024
ALUFLEX32 | ALUFLEX32 2255-2 1,5 m | 1 | ST | A9C | 9005555062160 | 76090000 | AT | 1 | ST | 64.5 | 0 | 2024-01-01 | 0% | NEU 2024
ALUFLEX40 | ALUFLEX40 2255-2 1,5 m | 1 | ST | A9C | 9005555062184 | 76090000 | AT | 1 | ST | 79.9 | 0 | 2024-01-01 | 0% | NEU 2024
ECO-GT | ECO-Geräteträger WDVS | 1 | ST | A9D | 9005555061965 | 39173200 | AT | 1 | ST | 27.5 | 0 | 2024-01-01 | 0% | NEU 2024
ECO-MP | ECO-Montageplattenträger WDVS | 1 | ST | A9D | 9005555061972 | 39173200 | AT | 1 | ST | 27.5 | 0 | 2024-01-01 | 0% | NEU 2024
PPFLEX50 | PPFLEX50 3322-3 25m | 1 | ST | A9A | 9005555062115 | 76090000 | AT | 100 | M | 263.5 | 0 | 2021-01-01 | 0% | NEU 2024
PXUV25+2x4SR | PXUV25+2x4mmH1Z2Z2SR | 1 | ST | A9B | 5420056289375 | 39173200 | BE | 100 | M | 264.8 | 80 | 2024-01-01 | 0% | NEU 2024
PXUV25+2x4SR_1x6GG | PXUV25+2x4mmH1Z2Z2SR_1x6mmH07Z1GG | 1 | ST | A9B | 5420056289382 | 39173200 | BE | 100 | M | 341 | 140 | 2024-01-01 | 0% | NEU 2024
PXUV25+2x6SR | PXUV25+2x6mmH1Z2Z2 S_R | 1 | ST | A9B | 5420056289399 | 39173200 | BE | 100 | M | 309.2 | 120 | 2024-01-01 | 0% | NEU 2024
PXUV25+2x6SR_1x6GG | PXUV25+2x6mmH1Z2Z2SR_1x6mmH07Z1GG | 1 | ST | A9B | 5420056289818 | 39173200 | BE | 100 | M | 416.1 | 180 | 2024-01-01 | 0% | NEU 2024
SP-97820001 | Stanzzange IBT LZA-OE | 1 | ST | A9E | 4013902682195 | 82034000 | DE | 1 | ST | 185 | 0 | 2024-01-01 | 0% | NEU 2024
SP-97821801 | Stanzzange IBT LZA-18 | 1 | ST | A9E | 4013902682201 | 82034000 | DE | 1 | ST | 230 | 0 | 2024-01-01 | 0% | NEU 2024
SP-97822301 | Stanzzange IBT LZA-23 | 1 | ST | A9E | 4013902682218 | 82034000 | DE | 1 | ST | 230 | 0 | 2024-01-01 | 0% | NEU 2024
SP-97831801 | Stanzeinsatz IBT STE-LZA/18 | 1 | ST | A9E | 4013902682225 | 82073090 | DE | 1 | ST | 93.6 | 0 | 2024-01-01 | 0% | NEU 2024
SP-97832301 | Stanzeinsatz IBT STE-LZA/23 | 1 | ST | A9E | 4013902682232 | 82073090 | DE | 1 | ST | 87.8 | 0 | 2024-01-01 | 0% | NEU 2024
110/5-ÖBB | KSR-LT.ÖBB TK135/R546 110x3,2 VS-MUFFE | 5 | M | AEA | 9005555340121 | 39172310 | AT | 1 | M | 41.2 | 0 | 2023-04-01 | 0%
1142013944 | PX20SSV2x0,8/2 | 100 | M | A9B | 9005555089525 | 85444995 | BE | 100 | M | 128.9 | 9 | 2023-04-01 | 0%
1142013948 | PX20SSV2x0,8/T5 | 500 | M | A9B | 9005555089556 | 85444995 | BE | 100 | M | 146.7 | 9 | 2023-04-01 | 0%
1210021114 | PX20Ye3x1,5 g/g,bl,sw /2 | 100 | M | A9B | 9005555086579 | 39173200 | BE | 100 | M | 104.4 | 45 | 2023-04-01 | 0%
1210021117 | PX20Ye3x1,5 g/g,bl,sw /T3 | 300 | M | A9B | 9005555086586 | 39173200 | BE | 100 | M | 148.9 | 45 | 2023-04-01 | 0%
1210021124 | PX20Ye3x1,5 g/g,bl,br /2 | 100 | M | A9B | 9005555086593 | 39173200 | BE | 100 | M | 104.4 | 45 | 2023-04-01 | 0%
1210021127 | PX20Ye3x1,5 g/g,bl,br /T3 | 300 | M | A9B | 9005555086609 | 39173200 | BE | 100 | M | 148.9 | 45 | 2023-04-01 | 0%
1210021134 | PX20Ye3x1,5 g/g,bl,or /2 | 100 | M | A9B | 9005555086616 | 39173200 | BE | 100 | M | 104.4 | 45 | 2023-04-01 | 0%
1210021144 | PX20Ye3x1,5 g/g,bl,vi /2 | 100 | M | A9B | 9005555086623 | 39173200 | BE | 100 | M | 104.4 | 45 | 2023-04-01 | 0%
1210021154 | PX20Ye3x1,5 g/g,bl,ws /2 | 100 | M | A9B | 9005555086630 | 39173200 | BE | 100 | M | 104.4 | 45 | 2023-04-01 | 0%
1210022164 | PX20Ye4x1,5 g/g,bl,br,sw /2 | 100 | M | A9B | 9005555086647 | 39173200 | BE | 100 | M | 126.7 | 60 | 2023-04-01 | 0%
1210022174 | PX20Ye4x1,5 g/g,bl,sw,gr /2 | 100 | M | A9B | 9005555086654 | 39173200 | BE | 100 | M | 126.7 | 60 | 2023-04-01 | 0%
1210023184 | PX20Ye5x1,5 g/g,bl,br,sw,vi /2 | 100 | M | A9B | 9005555086678 | 39173200 | BE | 100 | M | 142.2 | 75 | 2023-04-01 | 0%
1210023187 | PX20Ye5x1,5 g/g,bl,br,sw,vi /T3 | 300 | M | A9B | 9005555086685 | 39173200 | BE | 100 | M | 177.8 | 75 | 2023-04-01 | 0%
1210023254 | PX20Ye5x1,5 g/g,bl,sw,2xvi /2 | 100 | M | A9B | 9005555086661 | 39173200 | BE | 100 | M | 142.2 | 75 | 2023-04-01 | 0%
1210025264 | PX20Ye7x1,5 g/g,bl,2xbr,sw,2xvi /2 | 100 | M | A9B | 9005555086692 | 39173200 | BE | 100 | M | 266.7 | 105 | 2023-04-01 | 0%
1210031114 | PX20Ye3x2,5 g/g,bl,sw /2 | 100 | M | A9B | 9005555086708 | 39173200 | BE | 100 | M | 144.4 | 75 | 2023-04-01 | 0%
1210031117 | PX20Ye3x2,5 g/g,bl,sw /T3 | 300 | M | A9B | 9005555086715 | 39173200 | BE | 100 | M | 164.4 | 75 | 2023-04-01 | 0%
1210033192 | PX20Ye5x2,5 g/g,bl,br,sw,gr /50 | 50 | M | A9B | 9005555086722 | 39173200 | BE | 100 | M | 202.2 | 125 | 2023-04-01 | 0%
1210033197 | PX20Ye5x2,5 g/g,bl,br,sw,gr /T3 | 300 | M | A9B | 9005555086739 | 39173200 | BE | 100 | M | 206.7 | 125 | 2023-04-01 | 0%
1210050204 | PX20Ye1x6 g/g /2 | 100 | M | A9B | 9005555086753 | 39173200 | BE | 100 | M | 148.9 | 60 | 2023-04-01 | 0%
1211021124 | PX20YM-J3x1,5 /2 | 100 | M | A9B | 9005555086760 | 39173200 | BE | 100 | M | 146.7 | 45 | 2023-04-01 | 0%
1211021127 | PX20YM-J3x1,5 /T3 | 300 | M | A9B | 9005555086777 | 39173200 | BE | 100 | M | 173.3 | 45 | 2023-04-01 | 0%
1211022164 | PX20YM-J4x1,5 /2 | 100 | M | A9B | 9005555086784 | 39173200 | BE | 100 | M | 182.2 | 60 | 2023-04-01 | 0%
1211023192 | PX20YM-J5x1,5 /50 | 50 | M | A9B | 9005555086791 | 39173200 | BE | 100 | M | 208.9 | 75 | 2023-04-01 | 0%
1211025402 | PX20YM-J7x1,5 /50 | 50 | M | A9B | 9005555086807 | 39173200 | BE | 100 | M | 315.6 | 105 | 2023-04-01 | 0%
1211031124 | PX20YM-J3x2,5 /2 | 100 | M | A9B | 9005555086814 | 39173200 | BE | 100 | M | 195.6 | 75 | 2023-04-01 | 0%
1211033192 | PX20YM-J5x2,5 /50 | 50 | M | A9B | 9005555086821 | 39173200 | BE | 100 | M | 275.6 | 125 | 2023-04-01 | 0%
1213021124 | PX20YMM-J3x1,5 /2 | 100 | M | A9B | 9005555086845 | 39173200 | BE | 100 | M | 160 | 45 | 2023-04-01 | 0%
1213031124 | PX20YMM-J3x2,5 /2 | 100 | M | A9B | 9005555086852 | 39173200 | BE | 100 | M | 208.9 | 75 | 2023-04-01 | 0%
1213033192 | PX20YMM-J5x2,5 /50 | 50 | M | A9B | 9005555086869 | 39173200 | BE | 100 | M | 288.9 | 125 | 2023-04-01 | 0%
1220011904 | PX20KOAX digital /2 | 100 | M | A9B | 9005555086876 | 39173200 | BE | 100 | M | 113.3 | 0 | 2023-04-01 | 0%
1220011907 | PX20KOAX digital /T3 | 300 | M | A9B | 9005555086883 | 39173200 | BE | 100 | M | 143.6 | 0 | 2023-04-01 | 0%
1225011914 | PX20CAT5E /2 | 100 | M | A9B | 9005555086890 | 39173200 | BE | 100 | M | 162.2 | 24 | 2023-04-01 | 0%
1225011917 | PX20CAT5E /T3 | 300 | M | A9B | 9005555086906 | 39173200 | BE | 100 | M | 195.6 | 24 | 2023-04-01 | 0%
1226011914 | PX202xCAT5E /2 | 100 | M | A9B | 9005555086913 | 39173200 | BE | 100 | M | 300 | 48 | 2023-04-01 | 0%
1226011917 | PX202xCAT5E /T3 | 300 | M | A9B | 9005555086920 | 39173200 | BE | 100 | M | 326.7 | 48 | 2023-04-01 | 0%
1227011914 | PX20CAT6 /2 | 100 | M | A9B | 9005555086937 | 39173200 | BE | 100 | M | 215.6 | 23 | 2023-04-01 | 0%
1227011917 | PX20CAT6 /T3 | 300 | M | A9B | 9005555086944 | 39173200 | BE | 100 | M | 248.9 | 23 | 2023-04-01 | 0%
1228011914 | PX202xCAT6 /2 | 100 | M | A9B | 9005555086951 | 39173200 | BE | 100 | M | 411.1 | 46 | 2023-04-01 | 0%
1228011917 | PX202xCAT6 /T3 | 300 | M | A9B | 9005555086968 | 39173200 | BE | 100 | M | 442.2 | 46 | 2023-04-01 | 0%
1231011924 | PX20CAT5+KOAX digital /2 | 100 | M | A9B | 9005555087019 | 39173200 | BE | 100 | M | 322.2 | 24 | 2023-04-01 | 0%
1235011914 | PX20EIB/KNX /2 | 100 | M | A9B | 9005555086999 | 39173200 | BE | 100 | M | 155.6 | 21 | 2023-04-01 | 0%
1235011917 | PX20EIB/KNX /T3 | 300 | M | A9B | 9005555087002 | 39173200 | BE | 100 | M | 177.8 | 21 | 2023-04-01 | 0%
1240012934 | PX20LVS2x0,75/2 | 100 | M | A9B | 9005555087026 | 85444995 | BE | 100 | M | 115.6 | 15 | 2023-04-01 | 0%
1240020934 | PX20LVS2x1,5/2 | 100 | M | A9B | 9005555087033 | 85444995 | BE | 100 | M | 146.7 | 30 | 2023-04-01 | 0%
1240030934 | PX20LVS2x2,5/2 | 100 | M | A9B | 9005555087040 | 85444995 | BE | 100 | M | 191.1 | 50 | 2023-04-01 | 0%
1240040934 | PX20LVS2x4/2 | 100 | M | A9B | 9005555087057 | 85444995 | BE | 100 | M | 533.3 | 80 | 2023-04-01 | 0%
1241060944 | PX20J-Y(ST)Y2x2x0,6 /2 | 100 | M | A9B | 9005555087064 | 39173200 | BE | 100 | M | 173.3 | 13 | 2023-04-01 | 0%
1310033192 | PX25Ye5x2,5 g/g,bl,br,sw,gr /50 | 50 | M | A9B | 9005555086746 | 39173200 | BE | 100 | M | 200 | 125 | 2023-04-01 | 0%
160/6-ÖBB | KSR-LT.ÖBB TK135/R546 160x4,0 LM | 6 | M | AEA | 9005555075481 | 39172310 | AT | 1 | M | 53.65 | 0 | 2023-04-01 | 0%
5250021114 | PXS20H07ZU3x1,5 g/g,bl,sw /2 | 100 | M | A9B | 9005555087071 | 39173200 | BE | 100 | M | 177.8 | 45 | 2023-04-01 | 0%
5250021117 | PXS20H07ZU3x1,5 g/g,bl,sw /T3 | 300 | M | A9B | 9005555087088 | 39173200 | BE | 100 | M | 177.8 | 45 | 2023-04-01 | 0%
5250021124 | PXS20H07ZU3x1,5 g/g,bl,br /2 | 100 | M | A9B | 9005555087095 | 39173200 | BE | 100 | M | 177.8 | 45 | 2023-04-01 | 0%
5250021127 | PXS20H07ZU3x1,5 g/g,bl,br /T3 | 300 | M | A9B | 9005555087101 | 39173200 | BE | 100 | M | 177.8 | 45 | 2023-04-01 | 0%
5250021144 | PXS20H07ZU3x1,5 g/g,bl,vi /2 | 100 | M | A9B | 9005555087118 | 39173200 | BE | 100 | M | 177.8 | 45 | 2023-04-01 | 0%
5250022164 | PXS20H07ZU4x1,5 g/g,bl,br,sw /2 | 100 | M | A9B | 9005555087125 | 39173200 | BE | 100 | M | 286.7 | 60 | 2023-04-01 | 0%
5250022174 | PXS20H07ZU4x1,5 g/g,bl,sw,gr /2 | 100 | M | A9B | 9005555087132 | 39173200 | BE | 100 | M | 286.7 | 60 | 2023-04-01 | 0%
5250023184 | PXS20H07ZU5x1,5 g/g,bl,br,sw,vi/2 | 100 | M | A9B | 9005555087149 | 39173200 | BE | 100 | M | 244.4 | 75 | 2023-04-01 | 0%
5250023187 | PXS20H07ZU5x1,5 g/g,bl,br,sw,vi/T3 | 300 | M | A9B | 9005555087156 | 39173200 | BE | 100 | M | 244.4 | 75 | 2023-04-01 | 0%
5250025264 | PXS20H07ZU7x1,5 /2 | 100 | M | A9B | 9005555087163 | 39173200 | BE | 100 | M | 420 | 105 | 2023-04-01 | 0%
5250031114 | PXS20H07ZU3x2,5 g/g,bl,sw /2 | 100 | M | A9B | 9005555087170 | 39173200 | BE | 100 | M | 211.1 | 75 | 2023-04-01 | 0%
5250031117 | PXS20H07ZU3x2,5 g/g,bl,sw /T3 | 300 | M | A9B | 9005555087187 | 39173200 | BE | 100 | M | 200 | 75 | 2023-04-01 | 0%
5250033192 | PXS20H07ZU5x2,5 g/g,bl,br,sw,gr/50 | 50 | M | A9B | 9005555087194 | 39173200 | BE | 100 | M | 315.6 | 125 | 2023-04-01 | 0%
5250033197 | PXS20H07ZU5x2,5 g/g,bl,br,sw,gr/T3 | 300 | M | A9B | 9005555087200 | 39173200 | BE | 100 | M | 315.6 | 125 | 2023-04-01 | 0%
5250050204 | PXS20H07ZU1x6 g/g/2 | 100 | M | A9B | 9005555087224 | 39173200 | BE | 100 | M | 191.1 | 60 | 2023-04-01 | 0%
5251021124 | PXS20NHXMH3x1,5 /2 | 100 | M | A9B | 9005555087231 | 39173200 | BE | 100 | M | 257.8 | 45 | 2023-04-01 | 0%
5251022164 | PXS20NHXMH4x1,5 /2 | 100 | M | A9B | 9005555087248 | 39173200 | BE | 100 | M | 442.2 | 60 | 2023-04-01 | 0%
5251023192 | PXS20NHXMH5x1,5 /50 | 50 | M | A9B | 9005555087255 | 39173200 | BE | 100 | M | 331.1 | 75 | 2023-04-01 | 0%
5251031124 | PXS20NHXMH3x2,5 /2 | 100 | M | A9B | 9005555087262 | 39173200 | BE | 100 | M | 331.1 | 75 | 2023-04-01 | 0%
5251033192 | PXS20NHXMH5x2,5 /50 | 50 | M | A9B | 9005555087279 | 39173200 | BE | 100 | M | 344.4 | 125 | 2023-04-01 | 0%
5261011904 | PXS20Koax digital+ HF /2 | 100 | M | A9B | 9005555087293 | 39173200 | BE | 100 | M | 266.7 | 21 | 2023-04-01 | 0%
5267011914 | PXS20CAT6 HF /2 | 100 | M | A9B | 9005555087309 | 39173200 | BE | 100 | M | 224.4 | 23 | 2023-04-01 | 0%
5269011914 | PXS20CAT7 AWG26 HF /2 | 100 | M | A9B | 9005555087316 | 39173200 | BE | 100 | M | 262.2 | 38 | 2023-04-01 | 0%
5269011917 | PXS20CAT7 AWG26 HF /T3 | 300 | M | A9B | 9005555089112 | 39173200 | BE | 100 | M | 288.9 | 38 | 2023-04-01 | 0%
5269111914 | PXS20CAT7 HF AWG23 /2 | 100 | M | A9B | 9005555007376 | 39173200 | BE | 100 | M | 371.1 | 27 | 2023-04-01 | 0%
5269111917 | PXS20CAT7 HF AWG23 /T3 | 300 | M | A9B | 9005555007383 | 85444995 | BE | 100 | M | 426.7 | 27 | 2023-04-01 | 0%
5270011914 | PXS202xCAT7 AWG26 /2 | 100 | M | A9B | 9005555089143 | 39173200 | BE | 100 | M | 506.7 | 76 | 2023-04-01 | 0%
5272011924 | PXS20CAT6 HF+KOAX digital HF /2 | 100 | M | A9B | 9005555087330 | 39173200 | BE | 100 | M | 651.1 | 44 | 2023-04-01 | 0%
5273011924 | PXS20CAT7 AWG26 HF+KOAX dig HF /2 | 100 | M | A9B | 9005555087347 | 39173200 | BE | 100 | M | 533.3 | 59 | 2023-04-01 | 0%
5275011914 | PXS20EIB/KNX HF /2 | 100 | M | A9B | 9005555087323 | 39173200 | BE | 100 | M | 311.1 | 21 | 2023-04-01 | 0%
5350033192 | PXS25H07ZU5x2,5 g/g,bl,br,sw,gr/50 | 50 | M | A9B | 9005555087217 | 39173200 | BE | 100 | M | 311.1 | 125 | 2023-04-01 | 0%
AGRO110/5 | Schutzrohr 110x2,5mm/5m | 5 | M | AEG | 9005555334014 | 39172310 | AT | 1 | M | 13.15 | 0 | 2023-04-01 | 0%
AGRO125/5 | Schutzrohr 125x2,5mm/5m | 5 | M | AEG | 9005555334045 | 39172310 | AT | 1 | M | 18.75 | 0 | 2023-04-01 | 0%
AGRO160/5 | Schutzrohr 160x3,3mm/5m | 5 | M | AEG | 9005555334069 | 39172310 | AT | 1 | M | 25.4 | 0 | 2023-04-01 | 0%
ALB20 | Alu Steckbogen 20 pblank | 1 | ST | A9C | 9005555152311 | 76090000 | AT | 100 | ST | 1163.6 | 0 | 2023-04-01 | 0%
ALB25 | Alu Steckbogen 25 pblank | 1 | ST | A9C | 9005555152328 | 76090000 | AT | 100 | ST | 1246.4 | 0 | 2023-04-01 | 0%
ALB32 | Alu Steckbogen 32 pblank | 1 | ST | A9C | 9005555152335 | 76090000 | AT | 100 | ST | 1534 | 0 | 2023-04-01 | 0%
ALB40 | Alu Steckbogen 40 pblank | 1 | ST | A9C | 9005555152342 | 76090000 | AT | 100 | ST | 1888.9 | 0 | 2023-04-01 | 0%
ALB50 | Alu Steckbogen 50 pblank | 1 | ST | A9C | 9005555152359 | 76090000 | AT | 100 | ST | 2868.7 | 0 | 2023-04-01 | 0%
ALB63 | Alu Steckbogen 63 pblank | 1 | ST | A9C | 9005555152366 | 76090000 | AT | 100 | ST | 3348.7 | 0 | 2023-04-01 | 0%
ALE20 | Alu Endtülle 20 pblank | 1 | ST | A9C | 9005555218710 | 76090000 | DE | 100 | ST | 340.2 | 0 | 2023-04-01 | 0%
ALE25 | Alu Endtülle 25 pblank | 1 | ST | A9C | 9005555212343 | 76090000 | DE | 100 | ST | 374.7 | 0 | 2023-04-01 | 0%
ALE32 | Alu Endtülle 32 pblank | 1 | ST | A9C | 9005555230552 | 76090000 | AT | 100 | ST | 406.2 | 0 | 2023-04-01 | 0%
ALE40 | Alu Endtülle 40 pblank | 1 | ST | A9C | 9005555229419 | 76090000 | AT | 100 | ST | 497.3 | 0 | 2023-04-01 | 0%
ALE50 | Alu Endtülle 50 pblank | 1 | ST | A9C | 9005555212350 | 76090000 | AT | 100 | ST | 562.9 | 0 | 2023-04-01 | 0%
ALE63 | Alu Endtülle 63 pblank | 1 | ST | A9C | 9005555243675 | 76090000 | AT | 100 | ST | 658 | 0 | 2023-04-01 | 0%
ALK20 | Alu Klemmschelle 20 pblank | 1 | ST | A9C | 9005555219823 | 76090000 | AT | 100 | ST | 123.6 | 0 | 2023-04-01 | 0%
ALK25 | Alu Klemmschelle 25 pblank | 1 | ST | A9C | 9005555212329 | 76090000 | AT | 100 | ST | 164 | 0 | 2023-04-01 | 0%
ALK32 | Alu Klemmschelle 32 pblank | 1 | ST | A9C | 9005555219830 | 76090000 | AT | 100 | ST | 193.1 | 0 | 2023-04-01 | 0%
ALK40 | Alu Klemmschelle 40 pblank | 1 | ST | A9C | 9005555220218 | 76090000 | AT | 100 | ST | 206.7 | 0 | 2023-04-01 | 0%
ALK50 | Alu Klemmschelle 50 pblank | 1 | ST | A9C | 9005555212336 | 76090000 | AT | 100 | ST | 220.7 | 0 | 2023-04-01 | 0%
ALK63 | Alu Klemmschelle 63 pblank | 1 | ST | A9C | 9005555239296 | 76090000 | AT | 100 | ST | 662 | 0 | 2023-04-01 | 0%
ALM20 | Alu Steckmuffe 20 pblank | 1 | ST | A9C | 9005555152373 | 76090000 | AT | 100 | ST | 168.4 | 0 | 2023-04-01 | 0%
ALM25 | Alu Steckmuffe 25 pblank | 1 | ST | A9C | 9005555152380 | 76090000 | AT | 100 | ST | 207.1 | 0 | 2023-04-01 | 0%
ALM32 | Alu Steckmuffe 32 pblank | 1 | ST | A9C | 9005555152397 | 76090000 | AT | 100 | ST | 333.8 | 0 | 2023-04-01 | 0%
ALM40 | Alu Steckmuffe 40 pblank | 1 | ST | A9C | 9005555152403 | 76090000 | AT | 100 | ST | 386.4 | 0 | 2023-04-01 | 0%
ALM50 | Alu Steckmuffe 50 pblank | 1 | ST | A9C | 9005555152410 | 76090000 | AT | 100 | ST | 742 | 0 | 2023-04-01 | 0%
ALM63 | Alu Steckmuffe 63 pblank | 1 | ST | A9C | 9005555152427 | 76090000 | AT | 100 | ST | 1326 | 0 | 2023-04-01 | 0%
APAK2 | AP Automatenkasten,2TE | 1 | ST | A9D | 4034338102101 | 85381000 | DE | 1 | ST | 9.3 | 0 | 2023-04-01 | 0%
APAK2K | AP Automatenkasten,2TE,m.Kl | 1 | ST | A9D | 4034338102118 | 85381000 | DE | 1 | ST | 10.4 | 0 | 2023-04-01 | 0%
APAK4 | AP Automatenkasten,4TE | 1 | ST | A9D | 4034338104105 | 85381000 | DE | 1 | ST | 11.8 | 0 | 2023-04-01 | 0%
APAK4K | AP Automatenkasten,4TE,m.Kl | 1 | ST | A9D | 4034338104112 | 85381000 | DE | 1 | ST | 14.2 | 0 | 2023-04-01 | 0%
APAK6 | AP Automatenkasten,6TE | 1 | ST | A9D | 4034338106109 | 85381000 | DE | 1 | ST | 14 | 0 | 2023-04-01 | 0%
APAK6K | AP Automatenkasten,6TE,m.Kl | 1 | ST | A9D | 4034338106116 | 85381000 | DE | 1 | ST | 16.9 | 0 | 2023-04-01 | 0%
AQUASTOP HAFTMASSE | AQUASTOP Haftmasse | 1 | ST | AEH | 9005555127869 | 40161000 | NL | 1 | ST | 123.2 | 0 | 2023-04-01 | 0%
ASB11RW/500 | Absperrband 80 mm, Rolle á 500 m | 1 | ROL | AEL | 9005555021792 | 39191019 | DE | 1 | ROL | 36.35 | 0 | 2023-04-01 | 0%
ASB13RW/250 | Absperrband 80x0,10mm Nr.13/250m +Schneidevorrichtug | 1 | ROL | AEL | 9005555034303 | 39191019 | DE | 1 | ROL | 89.9 | 0 | 2023-04-01 | 0%
ASFBOX | Oberflursch.ungeteilt.+Abd.Kl.B Asfinag | 1 | ST | AMZ | 9005555162174 | 39269097 | IE | 1 | ST | 1787 | 0 | 2024-01-01 | 0%
ASG20EN | Alu Rohrschelle 20 geschlossen | 1 | ST | A9C | 9005555264229 | 76090000 | AT | 100 | ST | 287.8 | 0 | 2023-04-01 | 0%
ASG25EN | Alu Rohrschelle 25 geschlossen | 1 | ST | A9C | 9005555264236 | 76090000 | AT | 100 | ST | 302.2 | 0 | 2023-04-01 | 0%
ASG32EN | Alu Rohrschelle 32 geschlossen | 1 | ST | A9C | 9005555248540 | 76090000 | AT | 100 | ST | 317.8 | 0 | 2023-04-01 | 0%
ASG40EN | Alu Rohrschelle 40 geschlossen | 1 | ST | A9C | 9005555248519 | 76090000 | AT | 100 | ST | 406.7 | 0 | 2023-04-01 | 0%
ASG50EN | Alu Rohrschelle 50 geschlossen | 1 | ST | A9C | 9005555248526 | 76090000 | AT | 100 | ST | 428.9 | 0 | 2023-04-01 | 0%
ASG63EN | Alu Rohrschelle 63 geschlossen | 1 | ST | A9C | 9005555248533 | 76090000 | AT | 100 | ST | 475.6 | 0 | 2023-04-01 | 0%
B20 | Stapa Gewindebogen 20 sw la | 1 | ST | A9C | 9005555154957 | 73079290 | BG | 100 | ST | 1933.3 | 0 | 2023-04-01 | 0%
B25 | Stapa Gewindebogen 25 sw la | 1 | ST | A9C | 9005555154964 | 73079290 | BG | 100 | ST | 2277.8 | 0 | 2023-04-01 | 0%
B32 | Stapa Gewindebogen 32 sw la | 1 | ST | A9C | 9005555154773 | 73079290 | BG | 100 | ST | 2600 | 0 | 2023-04-01 | 0%
B40 | Stapa Gewindebogen 40 sw la | 1 | ST | A9C | 9005555154872 | 73079290 | BG | 100 | ST | 3422.2 | 0 | 2023-04-01 | 0%
B50 | Stapa Gewindebogen 50 sw la | 1 | ST | A9C | 9005555155022 | 73079290 | BG | 100 | ST | 5600 | 0 | 2023-04-01 | 0%
B63 | Stapa Gewindebogen 63 sw la | 1 | ST | A9C | 9005555157811 | 73079290 | BG | 100 | ST | 10711.1 | 0 | 2023-04-01 | 0%
BRANDSCHUTZSCHILD | BS-Schild f. NOFIRNO1 + NOFIRNO2 | 1 | ST | AEH | 9005555369351 | 39219090 | AT | 1 | ST | 6.1 | 0 | 2023-04-01 | 0%
BS2700 | HW Gerätedose F90 68/50mm | 1 | ST | A9D | 4034338922396 | 39259080 | DE | 100 | ST | 1652.4 | 0 | 2023-04-01 | 0%
BS3700 | HW Gerätedose F90 68/62mm | 1 | ST | A9D | 4034338922402 | 39259080 | DE | 100 | ST | 2114.4 | 0 | 2023-04-01 | 0%
BV20 | Stapa Gewindebogen 20 fvz | 1 | ST | A9C | 9005555157767 | 73079290 | BG | 100 | ST | 2200 | 0 | 2023-04-01 | 0%
BV25 | Stapa Gewindebogen 25 fvz | 1 | ST | A9C | 9005555154971 | 73079290 | BG | 100 | ST | 2644.4 | 0 | 2023-04-01 | 0%
BV32 | Stapa Gewindebogen 32 fvz | 1 | ST | A9C | 9005555157774 | 73079290 | BG | 100 | ST | 3453.3 | 0 | 2023-04-01 | 0%
BV40 | Stapa Gewindebogen 40 fvz | 1 | ST | A9C | 9005555157781 | 73079290 | BG | 100 | ST | 5015.6 | 0 | 2023-04-01 | 0%
BV50 | Stapa Gewindebogen 50 fvz | 1 | ST | A9C | 9005555157798 | 73079290 | BG | 100 | ST | 6526.7 | 0 | 2023-04-01 | 0%
BV63 | Stapa Gewindebogen 63 fvz | 1 | ST | A9C | 9005555157804 | 73079290 | BG | 100 | ST | 13404.4 | 0 | 2023-04-01 | 0%
CM110 | PE-Verbundrohr 110, schwarz 50m | 50 | M | AEB | 9005555518773 | 39173200 | AT | 1 | M | 11.2 | 0 | 2024-01-01 | 0%
CM110/6 | PE-Verbundrohr 110, schwarz 6m | 6 | M | AEB | 9005555519022 | 39173200 | AT | 1 | M | 11.2 | 0 | 2024-01-01 | 0%
CM125 | PE-Verbundrohr 125, schwarz 50m | 50 | M | AEB | 9005555519237 | 39173200 | AT | 1 | M | 18.65 | 0 | 2024-01-01 | 0%
CM125/6 | PE-Verbundrohr 125, schwarz 6m | 6 | M | AEB | 9005555519251 | 39173200 | AT | 1 | M | 18.65 | 0 | 2024-01-01 | 0%
CM160 | PE-Verbundrohr 160, schwarz 50m | 50 | M | AEB | 9005555519299 | 39173200 | AT | 1 | M | 25.65 | 0 | 2024-01-01 | 0%
CM160/6 | PE-Verbundrohr 160, schwarz 6m | 6 | M | AEB | 9005555519329 | 39173200 | AT | 1 | M | 25.65 | 0 | 2024-01-01 | 0%
CM200 | PE-Verbundrohr 200, schwarz 25m | 25 | M | AEB | 9005555519565 | 39173200 | AT | 1 | M | 36.4 | 0 | 2024-01-01 | 0%
CM200/6 | PE-Verbundrohr 200, schwarz 6m | 6 | M | AEB | 9005555519572 | 39173200 | AT | 1 | M | 36.4 | 0 | 2024-01-01 | 0%
CM40 | PE-Verbundrohr 40, schwarz 50m | 50 | M | AEB | 9005555241794 | 39173200 | CZ | 1 | M | 7.55 | 0 | 2024-01-01 | 0%
CM50 | PE-Verbundrohr 50, schwarz 50m | 50 | M | AEB | 9005555075436 | 39173200 | CZ | 1 | M | 5.45 | 0 | 2024-01-01 | 0%
CM50/6 | PE-Verbundrohr 50, schwarz 6m | 6 | M | AEB | 9005555075443 | 39173200 | CZ | 1 | M | 5.45 | 0 | 2024-01-01 | 0%
CM63 | PE-Verbundrohr 63, schwarz 50m | 50 | M | AEB | 9005555519626 | 39173200 | AT | 1 | M | 5.75 | 0 | 2024-01-01 | 0%
CM63/6 | PE-Verbundrohr 63, schwarz 6m | 6 | M | AEB | 9005555519633 | 39173200 | AT | 1 | M | 5.75 | 0 | 2024-01-01 | 0%
CM75 | PE-Verbundrohr 75, schwarz 50m | 50 | M | AEB | 9005555519732 | 39173200 | AT | 1 | M | 8.95 | 0 | 2024-01-01 | 0%
CM75/6 | PE-Verbundrohr 75, schwarz 6m | 6 | M | AEB | 9005555519749 | 39173200 | AT | 1 | M | 8.95 | 0 | 2024-01-01 | 0%
CM90 | PE-Verbundrohr 90, schwarz 50m | 50 | M | AEB | 9005555519787 | 39173200 | AT | 1 | M | 11.85 | 0 | 2024-01-01 | 0%
CM90/6 | PE-Verbundrohr 90, schwarz 6m | 6 | M | AEB | 9005555519800 | 39173200 | AT | 1 | M | 11.85 | 0 | 2024-01-01 | 0%
CM-KSAH8X110 | Abstandhalter für CM-110 4x2 | 1 | ST | AED | 9005555239166 | 39174000 | DE | 1 | ST | 22.85 | 0 | 2023-04-01 | 0%
CM-KSAH8X160 | Abstandhalter für CM-160 4x2 | 1 | ST | AED | 9005555239180 | 39269097 | DE | 1 | ST | 36.8 | 0 | 2023-04-01 | 0%
CM-KSB110 | Verbundrohrbogen flexibel DA110 | 1 | ST | AED | 9005555546080 | 39174000 | AT | 1 | ST | 63.6 | 0 | 2023-04-01 | 0%
CM-KSB160 | Verbundrohrbogen flexibel DA160 | 1 | ST | AED | 9005555546103 | 39174000 | AT | 1 | ST | 136.4 | 0 | 2023-04-01 | 0%
CM-KSM110 | Verbindungsmuffe für CM110 | 1 | ST | AED | 9005555006515 | 39174000 | DE | 1 | ST | 18.1 | 0 | 2023-04-01 | 0%
CM-KSM125 | Verbindungsmuffe für CM125 | 1 | ST | AED | 9005555057371 | 39174000 | DE | 1 | ST | 27.6 | 0 | 2023-04-01 | 0%
CM-KSM160 | Verbindungsmuffe für CM160 | 1 | ST | AED | 9005555006539 | 39174000 | DE | 1 | ST | 37.6 | 0 | 2023-04-01 | 0%
CM-KSM200 | Verbindungsmuffe für CM200 | 1 | ST | AED | 4036997030603 | 39174000 | DE | 1 | ST | 62.4 | 0 | 2023-04-01 | 0%
CM-KSM40 | Verbindungsmuffe für CM40 | 1 | ST | AED | 9005555369863 | 39174000 | CZ | 1 | ST | 9.25 | 0 | 2023-04-01 | 0%
CM-KSM50 | Verbindungsmuffe für CM50 | 1 | ST | AED | 4036997030900 | 39174000 | CZ | 1 | ST | 10.4 | 0 | 2023-04-01 | 0%
CM-KSM63 | Verbindungsmuffe für CM63 | 1 | ST | AED | 9005555057364 | 39174000 | DE | 1 | ST | 11.3 | 0 | 2023-04-01 | 0%
CM-KSM75 | Verbindungsmuffe für CM75 | 1 | ST | AED | 4036997031204 | 39174000 | DE | 1 | ST | 12.3 | 0 | 2023-04-01 | 0%
CM-KSM90 | Verbindungsmuffe für CM90 | 1 | ST | AED | 4036997031303 | 39174000 | DE | 1 | ST | 15.35 | 0 | 2023-04-01 | 0%
CM-PDR110 | Profildichtring für CM110 | 1 | ST | AED | 9005555166707 | 40069000 | DE | 1 | ST | 5.35 | 0 | 2023-04-01 | 0%
CM-PDR160 | Profildichtring für CM160 | 1 | ST | AED | 9005555166721 | 40069000 | DE | 1 | ST | 10 | 0 | 2023-04-01 | 0%
CM-PDR200 | Profildichtring für CM200 | 1 | ST | AED | 9005555369931 | 40069000 | DE | 1 | ST | 34.25 | 0 | 2023-04-01 | 0%
CM-PDR50 | Profildichtring für CM50 | 1 | ST | AED | 9005555166660 | 40069000 | DE | 1 | ST | 3 | 0 | 2023-04-01 | 0%
CM-PDR63 | Profildichtring für CM63 | 1 | ST | AED | 9005555057388 | 40069000 | DE | 1 | ST | 3.25 | 0 | 2023-04-01 | 0%
CM-PDR75 | Profildichtring für CM75 | 1 | ST | AED | 9005555166684 | 40069000 | DE | 1 | ST | 3.65 | 0 | 2023-04-01 | 0%
CM-PDR90 | Profildichtring für CM90 | 1 | ST | AED | 9005555057395 | 40069000 | DE | 1 | ST | 4.85 | 0 | 2023-04-01 | 0%
CM-SCHNUR4/500 | PP Einzugschnur, 4mm, 500m Länge | 1 | ST | AED | 9005555538955 | 56072900 | CH | 1 | ST | 453.85 | 0 | 2023-04-01 | 0%
CM-ÜM110 | Übergangsmuffe CM/KSR110 | 1 | ST | AED | 9005555346864 | 39174000 | DE | 1 | ST | 62.6 | 0 | 2023-04-01 | 0%
CM-ÜM125 | Übergangsmuffe CM/KSR125 | 1 | ST | AED | 9005555549586 | 39174000 | DE | 1 | ST | 71.15 | 0 | 2023-04-01 | 0%
CM-ÜM160 | Übergangsmuffe CM/KSR160 | 1 | ST | AED | 9005555350861 | 39174000 | DE | 1 | ST | 79.9 | 0 | 2023-04-01 | 0%
CM-ÜMR110 | Übergangsmuffe CM/glatt 110 | 1 | ST | AED | 9005555233324 | 39174000 | DE | 1 | ST | 74.55 | 0 | 2023-04-01 | 0%
CM-ÜMR160 | Übergangsmuffe CM/glatt 160 | 1 | ST | AED | 9005555233348 | 39174000 | DE | 1 | ST | 95.2 | 0 | 2023-04-01 | 0%
CM-ÜMR200 | Übergangsmuffe CM/glatt 200 | 1 | ST | AED | 9005555398443 | 39174000 | DE | 1 | ST | 98.95 | 0 | 2023-04-01 | 0%
CM-ÜMR50 | Übergangsmuffe CM/glatt 50 | 1 | ST | AED | 9005555398467 | 39174000 | DE | 1 | ST | 44.35 | 0 | 2023-04-01 | 0%
CM-ÜMR63 | Übergangsmuffe CM/glatt 63 | 1 | ST | AED | 9005555233294 | 39174000 | DE | 1 | ST | 64.7 | 0 | 2023-04-01 | 0%
CM-ÜMR75 | Übergangsmuffe CM/glatt 75 | 1 | ST | AED | 9005555233300 | 39174000 | DE | 1 | ST | 68.45 | 0 | 2023-04-01 | 0%
CM-ÜMR90 | Übergangsmuffe CM/glatt 90 | 1 | ST | AED | 9005555233317 | 39174000 | DE | 1 | ST | 71.85 | 0 | 2023-04-01 | 0%
DIVIO110 | L=1,1m Halbrohr DN100, PP, Rot 1000N | 1 | ST | AMX | 7033731540715 | 39174000 | SE | 1 | ST | 41.85 | 0 | 2023-04-01 | 0%
DIVIO160 | L=1,1m Halbrohr DN150, PP, Rot 1000N | 1 | ST | AMX | 7033731540760 | 39174000 | SE | 1 | ST | 58.5 | 0 | 2023-04-01 | 0%
DRIFIL-310 | Drifil-Kartusche á 310 ml | 1 | ST | AEH | 9005555267961 | 40161000 | NL | 1 | ST | 71.8 | 0 | 2023-04-01 | 0%
DRIFIL-F18/12 | Drifil-Füller 18/12x160mm | 1 | ST | AEH | 9005555267978 | 40161000 | NL | 1 | ST | 3.65 | 0 | 2023-04-01 | 0%
DRIFIL-F27/19 | Drifil-Füller 27/19x160mm | 1 | ST | AEH | 9005555267985 | 40161000 | NL | 1 | ST | 7.75 | 0 | 2023-04-01 | 0%
DX-VS110 | Verschlusskappe sanddicht DN110 | 1 | ST | AGB | 9005555187023 | 39235090 | DK | 1 | ST | 9.4 | 0 | 2023-04-01 | 0%
DX-VS63 | Verschlusskappe sanddicht DN 63 | 1 | ST | AGB | 9005555186996 | 39235090 | DK | 1 | ST | 3.5 | 0 | 2023-04-01 | 0%
DX-VS75 | Verschlusskappe sanddicht DN 75 | 1 | ST | AGB | 9005555187009 | 39235090 | DK | 1 | ST | 5.85 | 0 | 2023-04-01 | 0%
DX-VS90 | Verschlusskappe sanddicht DN 90 | 1 | ST | AGB | 9005555187016 | 39235090 | DK | 1 | ST | 7.4 | 0 | 2023-04-01 | 0%
E5100 | HW LAN Dose 68mm | 1 | ST | A9D | 4034338921948 | 39259080 | DE | 100 | ST | 454.2 | 0 | 2023-04-01 | 0%
E5100HF | HW LAN Dose 68mm HFF | 10 | ST | A9D | 4034338922297 | 39259080 | DE | 100 | ST | 606.7 | 0 | 2023-04-01 | 0%
E860 | HW Gerätedose 68/47mm-25mm | 1 | ST | A9D | 4034338920798 | 39259080 | DE | 100 | ST | 95.8 | 0 | 2023-04-01 | 0%
E870 | HW Gerätedose 68/61mm-25mm | 1 | ST | A9D | 4034338920781 | 39259080 | DE | 100 | ST | 113.1 | 0 | 2023-04-01 | 0%
EDE10-F | 10x E-Dose Eldoline,1Kleber,1Fräse | 10 | ST | A9D | 9005555451001 | 39173200 | DE | 1 | KAR | 66.2 | 0 | 2024-03-23 | 18.85%
EDE10-F | 10x E-Dose Eldoline,1Kleber,1Fräse | 1 | ST | A9D | 9005555350465 | 39259080 | CH | 1 | ST | 55.7 | 0 | 2023-10-27 | 0%
EDE50-F | 50x E-Dose Eldoline,4Kleber,1Fräse | 50 | ST | A9D | 9005555451025 | 39173200 | DE | 1 | KAR | 199.8 | 0 | 2024-03-23 | 18.72%
EDE50-F | 50x E-Dose Eldoline,4Kleber,1Fräse | 1 | ST | A9D | 9005555350472 | 39259080 | CH | 1 | ST | 168.3 | 0 | 2023-10-27 | 0%
EDE-F | Fräser für E-Dose Eldoline | 1 | ST | A9D | 9005555350496 | 39173200 | DE | 1 | ST | 33.8 | 0 | 2024-03-23 | 19.01%
EDE-F | Fräser für E-Dose Eldoline | 1 | ST | A9D | 9005555350496 | 39259080 | CH | 1 | ST | 28.4 | 0 | 2023-10-27 | 0%
EDE-GH | 10 Gerätehalter für E-Dose Eldoline | 10 | ST | A9D | 9005555350489 | 39173200 | DE | 1 | SA | 65.2 | 0 | 2024-03-23 | 18.76%
EDE-GH | 10 Gerätehalter für E-Dose Eldoline | 1 | ST | A9D | 9005555350489 | 39259080 | CH | 1 | ST | 54.9 | 0 | 2023-10-27 | 0%
F45/20LDD | PE-Kleinschacht inkl. PE-Abdeck. | 1 | ST | ACR | 9005555161917 | 39269097 | IL | 1 | ST | 226 | 0 | 2024-01-01 | 0%
FMR250/1000 | Fundamentrohr 250/1000mm | 1 | ST | AMX | 9005555021839 | 39172190 | DE | 1 | ST | 74.5 | 0 | 2023-04-01 | 0%
FMR250/800 | Fundamentrohr 250/800 mm | 1 | ST | AMX | 9005555021853 | 39172190 | DE | 1 | ST | 63.4 | 0 | 2023-04-01 | 0%
FMR250/800L | Fundamentrohr gelocht 250/800mm | 1 | ST | AMX | 9005555021877 | 39172190 | DE | 1 | ST | 67.3 | 0 | 2023-04-01 | 0%
FMR300/1000 | Fundamentrohr 300/1000mm | 1 | ST | AMX | 9005555021891 | 39172190 | DE | 1 | ST | 80.4 | 0 | 2023-04-01 | 0%
FMR300/1200 | Fundamentrohr 300/1200mm | 1 | ST | AMX | 9005555021914 | 39172190 | DE | 1 | ST | 96.3 | 0 | 2023-04-01 | 0%
FMR300/1500 | Fundamentrohr 300/1500mm | 1 | ST | AMX | 9005555021938 | 39172190 | DE | 1 | ST | 120.35 | 0 | 2023-04-01 | 0%
FMR300/800 | Fundamentrohr 300/800 mm | 1 | ST | AMX | 9005555021952 | 39172190 | DE | 1 | ST | 63.95 | 0 | 2023-04-01 | 0%
FMR350/1000 | Fundamentrohr 350/1000mm | 1 | ST | AMX | 9005555021976 | 39172190 | DE | 1 | ST | 91.45 | 0 | 2023-04-01 | 0%
FMR350/1200 | Fundamentrohr 350/1200mm | 1 | ST | AMX | 9005555033061 | 39172190 | DE | 1 | ST | 110 | 0 | 2023-04-01 | 0%
FMR350/1500 | Fundamentrohr 350/1500mm | 1 | ST | AMX | 9005555021990 | 39172190 | DE | 1 | ST | 137.15 | 0 | 2023-04-01 | 0%
FMR-VK250 | Verschlusskappe für FMR DN 250 gelb | 1 | ST | AMX | 9005555353992 | 39174000 | DE | 1 | ST | 15.55 | 0 | 2023-04-01 | 0%
FMR-VK300 | Verschlusskappe für FMR DN 300 gelb | 1 | ST | AMX | 9005555354012 | 39174000 | DE | 1 | ST | 21.2 | 0 | 2023-04-01 | 0%
FMR-VK350 | Verschlusskappe für FMR DN 350 gelb | 1 | ST | AMX | 9005555354029 | 39174000 | DE | 1 | ST | 39.3 | 0 | 2023-04-01 | 0%
FN1000 | Hand-Kartuschenpresse für SEALTAQ | 1 | ST | AEH | 9005555226838 | 82073090 | NL | 1 | ST | 261.85 | 0 | 2023-04-01 | 0%
FN1010 | Hand-Kartuschenpresse DRIFIL/NOFIRNO | 1 | ST | AEH | 9005555296879 | 82073090 | NL | 1 | ST | 152.45 | 0 | 2023-04-01 | 0%
FN1105 | Spezialmörtel Sack á 0,5 kg | 1 | ST | AEH | 9005555226845 | 32149000 | NL | 1 | ST | 32.65 | 0 | 2023-04-01 | 0%
FNKZ00 | SEALTAQ Montageband 5 m | 1 | ST | AEH | 9005555226852 | 39211310 | NL | 1 | ST | 21.85 | 0 | 2023-04-01 | 0%
GTIPLUS | Geräteträger 1-fach plus | 1 | ST | A9E | 9005555534841 | 85381000 | CZ | 100 | ST | 3686.2 | 0 | 2023-04-01 | 0%
GTIPLUS3 | Geräteträger 3-fach plus | 1 | ST | A9E | 9005555534872 | 85381000 | CZ | 100 | ST | 6813.2 | 0 | 2023-04-01 | 0%
GTIPLUS-L300 | Geräteträger 1-fach plus - 300mm | 1 | ST | A9E | 8595568930798 | 85381000 | CZ | 100 | ST | 6142 | 0 | 2023-04-01 | 0%
H-LFK15159010 | LFK 15x15mm, HFF, OT+UT, rw | 2 | M | A9F | 4015070121476 | 39259020 | DE | 1 | M | 4.7 | 0 | 2023-04-01 | 0%
H-LFK15309010 | LFK 15x30mm, HFF, OT+UT, rw | 2 | M | A9F | 4015070121513 | 39259020 | DE | 1 | M | 7.1 | 0 | 2023-04-01 | 0%
H-LFK40409010 | LFK 40x40mm, HFF, OT+UT, rw | 2 | M | A9F | 4015070121520 | 39259020 | DE | 1 | M | 12.9 | 0 | 2023-04-01 | 0%
H-LFK40609010 | LFK 40x60mm, HFF, OT+UT, rw | 2 | M | A9F | 4015070121537 | 39259020 | DE | 1 | M | 15.6 | 0 | 2023-04-01 | 0%
H-LFK4060AE9010 | LFK Außeneck, HFF, 40x60mm, rw | 1 | ST | A9F | 9005555159488 | 39259020 | DE | 1 | ST | 29.3 | 0 | 2023-04-01 | 0%
H-LFK4060ES9010 | LFK Endstück, HFF, 40x60mm, rw | 1 | ST | A9F | 9005555159525 | 39259020 | DE | 1 | ST | 8.7 | 0 | 2023-04-01 | 0%
H-LFK4060FW9010 | LFK Flachwinkel, HFF, 40x60mm, rw | 1 | ST | A9F | 9005555159518 | 39259020 | DE | 1 | ST | 29.3 | 0 | 2023-04-01 | 0%
H-LFK4060IE9010 | LFK Inneneck, HFF, 40x60mm, rw | 1 | ST | A9F | 9005555159495 | 39259020 | DE | 1 | ST | 29.3 | 0 | 2023-04-01 | 0%
H-LFK601109010 | LFK 60x110mm, HFF, OT+UT, rw | 2 | M | A9F | 4015070121551 | 39259020 | DE | 1 | M | 35.1 | 0 | 2023-04-01 | 0%
H-LFK60110AE9010 | LFK Außeneck, HFF, 60x110mm, rw | 1 | ST | A9F | 9005555159594 | 39259020 | DE | 1 | ST | 39.6 | 0 | 2023-04-01 | 0%
H-LFK60110ES9010 | LFK Endstück, HFF, 60x110mm, rw | 1 | ST | A9F | 9005555159624 | 39259020 | DE | 1 | ST | 11.3 | 0 | 2023-04-01 | 0%
H-LFK60110FW9010 | LFK Flachwinkel, HFF, 60x110mm, rw | 1 | ST | A9F | 9005555159617 | 39259020 | DE | 1 | ST | 39.6 | 0 | 2023-04-01 | 0%
H-LFK60110IE9010 | LFK Inneneck, HFF, 60x110mm, rw | 1 | ST | A9F | 9005555159600 | 39259020 | DE | 1 | ST | 39.6 | 0 | 2023-04-01 | 0%
H-LFK60909010 | LFK 60x90mm, HFF, OT+UT, rw | 2 | M | A9F | 4015070121544 | 39259020 | DE | 1 | M | 36.2 | 0 | 2023-04-01 | 0%
H-LFK6090AE9010 | LFK Außeneck, HFF, 60x90mm, rw | 1 | ST | A9F | 9005555159549 | 39259020 | DE | 1 | ST | 37.1 | 0 | 2023-04-01 | 0%
H-LFK6090ES9010 | LFK Endstück, HFF, 60x90mm, rw | 1 | ST | A9F | 9005555159570 | 39259020 | DE | 1 | ST | 10.9 | 0 | 2023-04-01 | 0%
H-LFK6090FW9010 | LFK Flachwinkel, HFF, 60x90mm, rw | 1 | ST | A9F | 9005555159563 | 39259020 | DE | 1 | ST | 37.1 | 0 | 2023-04-01 | 0%
H-LFK6090IE9010 | LFK Inneneck, HFF, 60x90mm, rw | 1 | ST | A9F | 9005555159556 | 39259020 | DE | 1 | ST | 37.1 | 0 | 2023-04-01 | 0%
H-LFK-TS60 | LFK Trennsteg, HFF, ab 60mm | 2 | M | A9F | 4015070121568 | 39259020 | DE | 1 | M | 8 | 0 | 2023-04-01 | 0%
H-TBL20HGR | Steckbogen leicht 20 HFF hgr | 1 | ST | A9A | 9005555238961 | 39174000 | CZ | 100 | ST | 259.3 | 0 | 2023-04-01 | 0%
H-TBL25HGR | Steckbogen leicht 25 HFF hgr | 1 | ST | A9A | 9005555238978 | 39174000 | CZ | 100 | ST | 362.4 | 0 | 2023-04-01 | 0%
H-TBL32HGR | Steckbogen leicht 32 HFF hgr | 1 | ST | A9A | 9005555238985 | 39174000 | CZ | 100 | ST | 528 | 0 | 2023-04-01 | 0%
H-TBL40HGR | Steckbogen leicht 40 HFF hgr | 1 | ST | A9A | 9005555238992 | 39174000 | CZ | 100 | ST | 925.1 | 0 | 2023-04-01 | 0%
H-TBL50HGR | Steckbogen leicht 50 HFF hgr | 1 | ST | A9A | 9005555239005 | 39174000 | CZ | 100 | ST | 5523.6 | 0 | 2023-04-01 | 0%
H-TBM16SW | Steckbogen mittel 16 HFF sw | 1 | ST | A9A | 9005555239012 | 39174000 | CZ | 100 | ST | 216.9 | 0 | 2023-04-01 | 0%
H-TBM20SW | Steckbogen mittel 20 HFF sw | 1 | ST | A9A | 9005555239029 | 39174000 | CZ | 100 | ST | 262.2 | 0 | 2023-04-01 | 0%
H-TBM25SW | Steckbogen mittel 25 HFF sw | 1 | ST | A9A | 9005555239036 | 39174000 | CZ | 100 | ST | 358.9 | 0 | 2023-04-01 | 0%
H-TBM32SW | Steckbogen mittel 32 HFF sw | 1 | ST | A9A | 9005555239043 | 39174000 | CZ | 100 | ST | 538 | 0 | 2023-04-01 | 0%
H-TBM40SW | Steckbogen mittel 40 HFF sw | 1 | ST | A9A | 9005555239050 | 39174000 | CZ | 100 | ST | 942.7 | 0 | 2023-04-01 | 0%
H-TBM50SW | Steckbogen mittel 50 HFF sw | 1 | ST | A9A | 9005555239067 | 39174000 | CZ | 100 | ST | 5491.8 | 0 | 2023-04-01 | 0%
H-TKSL20HGR | Reihenklemmschelle 20 HFF hgr | 1 | ST | A9A | 9005555238749 | 39174000 | NL | 100 | ST | 35.6 | 0 | 2023-04-01 | 0%
H-TKSL25HGR | Reihenklemmschelle 25 HFF hgr | 1 | ST | A9A | 9005555238756 | 39174000 | NL | 100 | ST | 47.3 | 0 | 2023-04-01 | 0%
H-TKSL32HGR | Reihenklemmschelle 32 HFF hgr | 1 | ST | A9A | 9005555238763 | 39174000 | NL | 100 | ST | 62.2 | 0 | 2023-04-01 | 0%
H-TKSL40HGR | Reihenklemmschelle 40 HFF hgr | 1 | ST | A9A | 9005555238770 | 39174000 | NL | 100 | ST | 108.2 | 0 | 2023-04-01 | 0%
H-TKSL50HGR | Reihenklemmschelle 50 HFF hgr | 1 | ST | A9A | 9005555238787 | 39174000 | NL | 100 | ST | 136.7 | 0 | 2023-04-01 | 0%
H-TKSM16SW | Reihenklemmschelle 16 HFF sw | 1 | ST | A9A | 9005555238794 | 39174000 | NL | 100 | ST | 35.8 | 0 | 2023-04-01 | 0%
H-TKSM20SW | Reihenklemmschelle 20 HFF sw | 1 | ST | A9A | 9005555238800 | 39174000 | NL | 100 | ST | 42.4 | 0 | 2023-04-01 | 0%
H-TKSM25SW | Reihenklemmschelle 25 HFF sw | 1 | ST | A9A | 9005555238817 | 39174000 | NL | 100 | ST | 55.3 | 0 | 2023-04-01 | 0%
H-TKSM32SW | Reihenklemmschelle 32 HFF sw | 1 | ST | A9A | 9005555238824 | 39174000 | NL | 100 | ST | 71.1 | 0 | 2023-04-01 | 0%
H-TKSM40SW | Reihenklemmschelle 40 HFF sw | 1 | ST | A9A | 9005555238831 | 39174000 | NL | 100 | ST | 110.4 | 0 | 2023-04-01 | 0%
H-TKSM50SW | Reihenklemmschelle 50 HFF sw | 1 | ST | A9A | 9005555238848 | 39174000 | NL | 100 | ST | 139.3 | 0 | 2023-04-01 | 0%
H-TKSM63SW | Reihenklemmschelle 63 HFF sw | 1 | ST | A9A | 9005555238855 | 39174000 | NL | 100 | ST | 252.9 | 0 | 2023-04-01 | 0%
H-TRL20M | I-Rohr gem 20 HFF 2342-1 hgr | 3 | M | A9A | 9005555429857 | 39172390 | NL | 100 | M | 155.6 | 0 | 2023-04-01 | 0%
H-TRL25M | I-Rohr gem 25 HFF 2342-1 hgr | 3 | M | A9A | 9005555429864 | 39172390 | NL | 100 | M | 206.7 | 0 | 2023-04-01 | 0%
H-TRL32M | I-Rohr gem 32 HFF 2342-1 hgr | 3 | M | A9A | 9005555429888 | 39172390 | NL | 100 | M | 275.6 | 0 | 2023-04-01 | 0%
H-TRL40M | I-Rohr gem 40 HFF 2342-1 hgr | 3 | M | A9A | 9005555429895 | 39172390 | NL | 100 | M | 422.2 | 0 | 2023-04-01 | 0%
H-TRL50M | I-Rohr gem 50 HFF 2342-1 hgr | 3 | M | A9A | 9005555429901 | 39172390 | NL | 100 | M | 633.3 | 0 | 2023-04-01 | 0%
H-TRM16M | P-Rohr gem 16 HFF 3342-1 sw | 3 | M | A9A | 9005555430235 | 39172390 | NL | 100 | M | 213.3 | 0 | 2023-04-01 | 0%
H-TRM20M | P-Rohr gem 20 HFF 3342-1 sw | 3 | M | A9A | 9005555430259 | 39172390 | NL | 100 | M | 284.4 | 0 | 2023-04-01 | 0%
H-TRM25M | P-Rohr gem 25 HFF 3342-1 sw | 3 | M | A9A | 9005555430266 | 39172390 | NL | 100 | M | 355.6 | 0 | 2023-04-01 | 0%
H-TRM32M | P-Rohr gem 32 HFF 3342-1 sw | 3 | M | A9A | 9005555430273 | 39172390 | NL | 100 | M | 644.4 | 0 | 2023-04-01 | 0%
H-TRM40M | P-Rohr gem 40 HFF 3342-1 sw | 3 | M | A9A | 9005555430280 | 39172390 | NL | 100 | M | 773.3 | 0 | 2023-04-01 | 0%
H-TRM50M | P-Rohr gem 50 HFF 3342-1 sw | 3 | M | A9A | 9005555430297 | 39172390 | NL | 100 | M | 1177.8 | 0 | 2023-04-01 | 0%
H-TRM63M | P-Rohr gem 63 HFF 3342-1 sw | 3 | M | A9A | 9005555430303 | 39172390 | NL | 100 | M | 1702.2 | 0 | 2023-04-01 | 0%
HW1160 | Federsteckdeckel 60mm | 1 | ST | A9D | 4034338510937 | 39259080 | DE | 100 | ST | 66.2 | 0 | 2023-04-01 | 0%
HW1170 | Federsteckdeckel 70mm | 1 | ST | A9D | 4034338510968 | 39259080 | DE | 100 | ST | 69.1 | 0 | 2023-04-01 | 0%
HW1184 | Schraubdeckel 60/70mm | 1 | ST | A9D | 4034338511224 | 39259080 | DE | 100 | ST | 99.8 | 0 | 2023-04-01 | 0%
HW1184F90 | Schraubdeckel 1-fach E90 BS112 | 1 | ST | A9D | 4034338916388 | 39259080 | DE | 100 | ST | 768.4 | 0 | 2023-04-01 | 0%
HW9061 | HW Gerätedose 68/35mm | 25 | ST | A9D | 4034338915589 | 39259080 | DE | 100 | ST | 387.3 | 0 | 2023-04-01 | 0%
HW9062 | HW 2-fach Gerätedose 68/47 | 1 | ST | A9D | 4034338318113 | 39259080 | DE | 100 | ST | 211.1 | 0 | 2023-04-01 | 0%
HW9062EL | HW Elektronikdose WD | 1 | ST | A9D | 4034338913042 | 39259080 | DE | 100 | ST | 1502.2 | 0 | 2023-04-01 | 0%
HW9062F90 | HW 2-fach Gerätedose F90 74/54mm | 1 | ST | A9D | 4034338914070 | 39259080 | DE | 100 | ST | 4222.2 | 0 | 2023-04-01 | 0%
HW9063 | HW Gerätedose 68/47mm | 25 | ST | A9D | 4034338915534 | 39259080 | DE | 100 | ST | 65.3 | 0 | 2023-04-01 | 0%
HW9063F90 | HW Gerätedose F90 74/44mm BS115 | 1 | ST | A9D | 4034338914056 | 39259080 | DE | 100 | ST | 1633.3 | 0 | 2023-04-01 | 0%
HW9063HFF | HW Gerätedose HFF 68/47mm | 1 | ST | A9D | 4034338915541 | 39259080 | DE | 100 | ST | 344 | 0 | 2023-04-01 | 0%
HW9063WD | HW Gerätedose WD 2K, 68/47mm | 1 | ST | A9D | 4034338913066 | 39259080 | DE | 100 | ST | 181.3 | 0 | 2023-04-01 | 0%
HW9064 | HW Gerätedose 68/61mm | 25 | ST | A9D | 4034338915558 | 39259080 | DE | 100 | ST | 100.2 | 0 | 2023-04-01 | 0%
HW9064F90 | HW Gerätedose F90 74/54mm BS117 | 1 | ST | A9D | 4034338914063 | 39259080 | DE | 100 | ST | 2003.6 | 0 | 2023-04-01 | 0%
HW9064HFF | HW Gerätedose HFF 68/61mm | 1 | ST | A9D | 4034338915565 | 39259080 | DE | 100 | ST | 459.3 | 0 | 2023-04-01 | 0%
HW9064WD | HW Gerätedose WD 2K, 68/61mm | 1 | ST | A9D | 4034338913073 | 39259080 | DE | 100 | ST | 214.2 | 0 | 2023-04-01 | 0%
HW9071 | HW Abzweigdose 74/50mm | 1 | ST | A9D | 4034338319110 | 39259080 | DE | 100 | ST | 777.8 | 0 | 2023-04-01 | 0%
HW9073 | HW Abzweigkasten 120mm | 1 | ST | A9D | 4034338903364 | 39259080 | DE | 100 | ST | 585.3 | 0 | 2023-04-01 | 0%
HW9073TW | Trennwand für HW9073 7390112 | 1 | ST | A9D | 4034338920644 | 39259080 | DE | 100 | ST | 275.8 | 0 | 2023-04-01 | 0%
HW9073WD | HW Abzweigkasten WD 120mm | 1 | ST | A9D | 4034338903371 | 39259080 | DE | 100 | ST | 1424.9 | 0 | 2023-04-01 | 0%
HW9195 | HW Abzweigkasten 107x107mm | 1 | ST | A9D | 4034338316102 | 39259080 | DE | 100 | ST | 505.1 | 0 | 2023-04-01 | 0%
HW9248 | HW Gerätedose 35/45mm | 1 | ST | A9D | 4034338915572 | 39259080 | DE | 100 | ST | 267.8 | 0 | 2023-04-01 | 0%
HXL16 | Flex leicht 16 HFF 2243-2 hgr | 50 | M | A9A | 9005555473522 | 39173300 | DE | 100 | M | 90.7 | 0 | 2023-04-01 | 0%
HXL20 | Flex leicht 20 HFF 2342-2 hgr | 50 | M | A9A | 9005555473539 | 39173300 | DE | 100 | M | 90.7 | 0 | 2023-04-01 | 0%
HXL25 | Flex leicht 25 HFF 2342-2 hgr | 50 | M | A9A | 9005555473546 | 39173300 | DE | 100 | M | 121.8 | 0 | 2023-04-01 | 0%
HXL32 | Flex leicht 32 HFF 2342-2 hgr | 25 | M | A9A | 9005555473553 | 39173300 | DE | 100 | M | 199.3 | 0 | 2023-04-01 | 0%
HXL40 | Flex leicht 40 HFF 2342-2 hgr | 25 | M | A9A | 9005555473560 | 39173300 | DE | 100 | M | 317.6 | 0 | 2023-04-01 | 0%
HXL50 | Flex leicht 50 HFF 2342-2 hgr | 25 | M | A9A | 9005555473577 | 39173300 | DE | 100 | M | 432.9 | 0 | 2023-04-01 | 0%
HXMPLUS16 | Flex mittel 16 HFF 3343-2 sw | 50 | M | A9A | 4022462016623 | 39173200 | DE | 100 | M | 103.6 | 0 | 2023-04-01 | 0%
HXMPLUS20 | Flex mittel 20 HFF 3343-2 sw | 50 | M | A9A | 4022462016630 | 39173200 | DE | 100 | M | 103.6 | 0 | 2023-04-01 | 0%
HXMPLUS25 | Flex mittel 25 HFF 3343-2 sw | 50 | M | A9A | 4022462016647 | 39173200 | DE | 100 | M | 147.8 | 0 | 2023-04-01 | 0%
HXMPLUS32 | Flex mittel 32 HFF 3343-2 sw | 25 | M | A9A | 4022462016654 | 39173200 | DE | 100 | M | 245.1 | 0 | 2023-04-01 | 0%
HXMPLUS40 | Flex mittel 40 HFF 3343-2 sw | 25 | M | A9A | 4022462016661 | 39173200 | DE | 100 | M | 383.3 | 0 | 2023-04-01 | 0%
HXMPLUS50 | Flex mittel 50 HFF 3343-2 sw | 25 | M | A9A | 4022462016678 | 39173200 | DE | 100 | M | 624.2 | 0 | 2023-04-01 | 0%
IAS20 | Alu Steckrohr 20 4456-1 pblank | 3 | M | A9C | 9005555152250 | 76042100 | FI | 100 | M | 327 | 0 | 2023-09-01 | 0%
IAS25 | Alu Steckrohr 25 4456-1 pblank | 3 | M | A9C | 9005555152267 | 76042100 | FI | 100 | M | 474 | 0 | 2023-09-01 | 0%
IAS32 | Alu Steckrohr 32 4456-1 pblank | 3 | M | A9C | 9005555152274 | 76042100 | FI | 100 | M | 628 | 0 | 2023-09-01 | 0%
IAS40 | Alu Steckrohr 40 4456-1 pblank | 3 | M | A9C | 9005555152281 | 76042100 | FI | 100 | M | 834 | 0 | 2023-09-01 | 0%
IAS50 | Alu Steckrohr 50 4456-1 pblank | 3 | M | A9C | 9005555152298 | 76042100 | FI | 100 | M | 1115 | 0 | 2023-09-01 | 0%
IAS63 | Alu Steckrohr 63 4456-1 pblank | 3 | M | A9C | 9005555152304 | 76042100 | FI | 100 | M | 2014 | 0 | 2023-09-01 | 0%
ISS20 | Stapa Steckrohr 20 4456-1 sw la | 3 | M | A9C | 9005555153585 | 73063049 | BG | 100 | M | 728.9 | 0 | 2023-04-01 | 0%
ISS25 | Stapa Steckrohr 25 4456-1 sw la | 3 | M | A9C | 9005555152786 | 73063049 | BG | 100 | M | 953.3 | 0 | 2023-04-01 | 0%
ISS32 | Stapa Steckrohr 32 4456-1 sw la | 3 | M | A9C | 9005555153592 | 73063049 | BG | 100 | M | 1175.6 | 0 | 2023-04-01 | 0%
ISS40 | Stapa Steckrohr 40 4456-1 sw la | 3 | M | A9C | 9005555152793 | 73063049 | BG | 100 | M | 1591.1 | 0 | 2023-04-01 | 0%
ISS50 | Stapa Steckrohr 50 4456-1 sw la | 3 | M | A9C | 9005555153646 | 73063049 | BG | 100 | M | 1884.4 | 0 | 2023-04-01 | 0%
ISS63 | Stapa Steckrohr 63 4456-1 sw la | 3 | M | A9C | 9005555153653 | 73063049 | BG | 100 | M | 2977.8 | 0 | 2023-04-01 | 0%
ISSS20 | Stapa Gew Rohr 20 5556-1 sw la | 3 | M | A9C | 9005555153509 | 73063049 | BG | 100 | M | 1168.9 | 0 | 2023-04-01 | 0%
ISSS25 | Stapa Gew Rohr 25 5556-1 sw la | 3 | M | A9C | 9005555153769 | 73063049 | BG | 100 | M | 1306.7 | 0 | 2023-04-01 | 0%
ISSS32 | Stapa Gew Rohr 32 5556-1 sw la | 3 | M | A9C | 9005555153776 | 73063049 | BG | 100 | M | 1568.9 | 0 | 2023-04-01 | 0%
ISSS40 | Stapa Gew Rohr 40 5556-1 sw la | 3 | M | A9C | 9005555153783 | 73063049 | BG | 100 | M | 1944.4 | 0 | 2023-04-01 | 0%
ISSS50 | Stapa Gew Rohr 50 5556-1 sw la | 3 | M | A9C | 9005555153790 | 73063049 | BG | 100 | M | 2446.7 | 0 | 2023-04-01 | 0%
ISSS63 | Stapa Gew Rohr 63 5556-1 sw la | 3 | M | A9C | 9005555153806 | 73063049 | BG | 100 | M | 3868.9 | 0 | 2023-04-01 | 0%
ISSSV20 | Stapa Gewinderohr 20 5557-1 fvz | 3 | M | A9C | 9005555154278 | 73063041 | BG | 100 | M | 1746.7 | 0 | 2023-04-01 | 0%
ISSSV25 | Stapa Gewinderohr 25 5557-1 fvz | 3 | M | A9C | 9005555154285 | 73063041 | BG | 100 | M | 1962.2 | 0 | 2023-04-01 | 0%
ISSSV32 | Stapa Gewinderohr 32 5557-1 fvz | 3 | M | A9C | 9005555154292 | 73063041 | BG | 100 | M | 2415.6 | 0 | 2023-04-01 | 0%
ISSSV40 | Stapa Gewinderohr 40 5557-1 fvz | 3 | M | A9C | 9005555154308 | 73063041 | BG | 100 | M | 3155.6 | 0 | 2023-04-01 | 0%
ISSSV50 | Stapa Gewinderohr 50 5557-1 fvz | 3 | M | A9C | 9005555154315 | 73063041 | BG | 100 | M | 3715.6 | 0 | 2023-04-01 | 0%
ISSSV63 | Stapa Gewinderohr 63 5557-1 fvz | 3 | M | A9C | 9005555154322 | 73063041 | BG | 100 | M | 5777.8 | 0 | 2023-04-01 | 0%
ISSV20 | Stapa Steckrohr 20 4457-1 fvz | 3 | M | A9C | 9005555154216 | 73063072 | BG | 100 | M | 844.4 | 0 | 2023-04-01 | 0%
ISSV25 | Stapa Steckrohr 25 4457-1 fvz | 3 | M | A9C | 9005555154223 | 73063072 | BG | 100 | M | 1155.6 | 0 | 2023-04-01 | 0%
ISSV32 | Stapa Steckrohr 32 4457-1 fvz | 3 | M | A9C | 9005555154230 | 73063072 | BG | 100 | M | 1555.6 | 0 | 2023-04-01 | 0%
ISSV40 | Stapa Steckrohr 40 4457-1 fvz | 3 | M | A9C | 9005555154247 | 73063072 | BG | 100 | M | 1911.1 | 0 | 2023-04-01 | 0%
ISSV50 | Stapa Steckrohr 50 4457-1 fvz | 3 | M | A9C | 9005555154254 | 73063072 | BG | 100 | M | 2444.4 | 0 | 2023-04-01 | 0%
ISSV63 | Stapa Steckrohr 63 4457-1 fvz | 3 | M | A9C | 9005555154261 | 73063072 | BG | 100 | M | 3333.3 | 0 | 2023-04-01 | 0%
ISX20 | Stapaflex 20 4456-2 | 25 | M | A9C | 9005555153486 | 83071000 | DE | 100 | M | 1333.3 | 0 | 2023-04-01 | 0%
ISX25 | Stapaflex 25 4456-2 | 25 | M | A9C | 9005555153493 | 83071000 | DE | 100 | M | 1777.8 | 0 | 2023-04-01 | 0%
ISX32 | Stapaflex 32 4456-2 | 25 | M | A9C | 9005555153813 | 83071000 | DE | 100 | M | 2222.2 | 0 | 2023-04-01 | 0%
ISX40 | Stapaflex 40 4456-2 | 25 | M | A9C | 9005555153820 | 83071000 | DE | 100 | M | 2666.7 | 0 | 2023-04-01 | 0%
ISX50 | Stapaflex 50 4456-2 | 25 | M | A9C | 9005555153837 | 83071000 | DE | 100 | M | 3111.1 | 0 | 2023-04-01 | 0%
ISX-M20 | Stapamantelflex 20 4441-2 sw | 25 | M | A9C | 9005555153844 | 83071000 | DE | 100 | M | 2444.4 | 0 | 2023-04-01 | 0%
ISX-M25 | Stapamantelflex 25 4441-2 sw | 25 | M | A9C | 9005555153851 | 83071000 | DE | 100 | M | 3111.1 | 0 | 2023-04-01 | 0%
ISX-M32 | Stapamantelflex 32 4441-2 sw | 25 | M | A9C | 9005555153868 | 83071000 | DE | 100 | M | 4222.2 | 0 | 2023-04-01 | 0%
ISX-M40 | Stapamantelflex 40 4441-2 sw | 25 | M | A9C | 9005555153875 | 83071000 | DE | 100 | M | 5777.8 | 0 | 2023-04-01 | 0%
ISX-M50 | Stapamantelflex 50 4441-2 sw | 25 | M | A9C | 9005555153882 | 83071000 | DE | 100 | M | 8000 | 0 | 2023-04-01 | 0%
KAD120AK | Achtung Kabel/120mm | 25 | ST | AEL | 9005555022096 | 39269097 | DE | 1 | ST | 3.8 | 0 | 2023-04-01 | 0%
KAD120AST | Achtung Starkstromkabel/120mm | 25 | ST | AEL | 9005555022119 | 39269097 | DE | 1 | ST | 3.8 | 0 | 2023-04-01 | 0%
KAD120STRBEL | Achtung Straßenbeleuchtung/120mm | 25 | ST | AEL | 9005555046481 | 39269097 | DE | 1 | ST | 3.8 | 0 | 2023-04-01 | 0%
KAD150AK | Achtung Kabel/150mm | 25 | ST | AEL | 9005555022157 | 39269097 | DE | 1 | ST | 5.1 | 0 | 2023-04-01 | 0%
KAD150AST | Achtung Starkstromkabel/150mm | 25 | ST | AEL | 9005555022171 | 39269097 | DE | 1 | ST | 5.1 | 0 | 2023-04-01 | 0%
KAD150NOEN | Acht.Starkstromkabel-Nö Netz/150mm | 25 | ST | AEL | 9005555022218 | 39269097 | DE | 1 | ST | 5.1 | 0 | 2023-04-01 | 0%
KAD250AGL | Achtung Gasleitung | 25 | ST | AEL | 9005555022287 | 39269097 | DE | 1 | ST | 6.9 | 0 | 2023-04-01 | 0%
KAD250AK | Achtung Kabel/250mm | 25 | ST | AEL | 9005555046382 | 39269097 | DE | 1 | ST | 6.9 | 0 | 2023-04-01 | 0%
KAD250AST | Achtung Starkstromkabel/250mm | 25 | ST | AEL | 9005555022331 | 39269097 | DE | 1 | ST | 6.9 | 0 | 2023-04-01 | 0%
KAD250HSK | Achtung Hochspannungskabel/250mm | 25 | ST | AEL | 9005555022355 | 39269097 | DE | 1 | ST | 6.9 | 0 | 2023-04-01 | 0%
KAD250NETZB | Achtung Starkstromkabel-Netz Bgld/250mm | 25 | ST | AEL | 9005555022379 | 39269097 | DE | 1 | ST | 6.9 | 0 | 2023-04-01 | 0%
KAD250NOEN | Achtung Starkstromkabel-Nö Netz | 25 | ST | AEL | 9005555022393 | 39269097 | DE | 1 | ST | 6.9 | 0 | 2023-04-01 | 0%
KAD250STRBEL | Achtung Straßenbeleuchtung/250mm | 25 | ST | AEL | 9005555046405 | 39269097 | DE | 1 | ST | 6.9 | 0 | 2023-04-01 | 0%
KAD-PE120AK | Achtung Kabel/PE/120mm | 1000 | ST | AEL | 9005555022454 | 39269097 | DE | 1 | ST | 3.9 | 0 | 2023-04-01 | 0%
KAD-PE250AK | Achtung Kabel/250mm/PE | 25 | ST | AEL | 9005555022515 | 39269097 | DE | 1 | ST | 9.25 | 0 | 2023-04-01 | 0%
KAD-PE250ASTWN | A.Starkstromkabel-Wiener Netze | 25 | ST | AEL | 9005555022560 | 39269097 | DE | 1 | ST | 9.25 | 0 | 2023-04-01 | 0%
KAD-PE250HSK | Achtung Hochspannungskabel/250mm/PE | 25 | ST | AEL | 9005555046696 | 39269097 | DE | 1 | ST | 9.25 | 0 | 2023-04-01 | 0%
KG-MK110 | KG Mauerkragen DN/OD110 | 1 | ST | ACH | 9005555077041 | 40169997 | DE | 1 | ST | 42.65 | 0 | 2023-04-01 | 0%
KG-MK125 | KG Mauerkragen DN/OD125 | 1 | ST | ACH | 9005555022621 | 40169997 | DE | 1 | ST | 46.95 | 0 | 2023-04-01 | 0%
KG-MK160 | KG Mauerkragen DN/OD160 | 1 | ST | ACH | 9005555077058 | 40169997 | DE | 1 | ST | 46.95 | 0 | 2023-04-01 | 0%
KG-MK200 | KG Mauerkragen DN/OD200 | 1 | ST | ACH | 9005555020047 | 40169997 | DE | 1 | ST | 54.8 | 0 | 2023-04-01 | 0%
KG-MK250 | KG Mauerkragen DN/OD250 | 1 | ST | ACH | 9005555027824 | 40169997 | DE | 1 | ST | 58 | 0 | 2023-04-01 | 0%
KG-MK315 | KG Mauerkragen DN/OD315 | 1 | ST | ACH | 9005555027855 | 40169300 | DE | 1 | ST | 76.6 | 0 | 2023-04-01 | 0%
KKHR110/2 | Kabelkanal-Halbrohr 0,5bar 110/2m | 2 | M | AMX | 4031051141493 | 39172110 | DE | 1 | M | 37.15 | 0 | 2023-04-01 | 0%
KKHR110/6 | Kabelkanal-Halbrohr 0,5bar 110/6m | 6 | M | AMX | 4031051047092 | 39172110 | DE | 1 | M | 37.15 | 0 | 2023-04-01 | 0%
KKHR125/6 | Kabelkanal-Halbrohr 0,5bar 125/6m | 6 | M | AMX | 4031051052997 | 39172110 | DE | 1 | M | 63.2 | 0 | 2023-04-01 | 0%
KKHR32/2 | Kabelkanal-Halbrohr 0,5bar 32/2m | 2 | M | AMX | 4031051121952 | 39172110 | DE | 1 | M | 35.35 | 0 | 2023-04-01 | 0%
KKHR40/2 | Kabelkanal-Halbrohr 0,5bar 40/2m | 2 | M | AMX | 4031051099565 | 39172110 | DE | 1 | M | 35.35 | 0 | 2023-04-01 | 0%
KKHR50/2 | Kabelkanal-Halbrohr 0,5bar 50/2m | 2 | M | AMX | 4031051099572 | 39172110 | DE | 1 | M | 35.35 | 0 | 2023-04-01 | 0%
KKHRG110 | Montagegerät für KKHR110/. | 1 | ST | AMX | 4031051019303 | 82057000 | DE | 1 | ST | 327.5 | 0 | 2023-04-01 | 0%
KKHRG50 | Montagegerät für KKHR50/2 | 1 | ST | AMX | 4031051076245 | 82057000 | DE | 1 | ST | 249.95 | 0 | 2023-04-01 | 0%
KKHRM110/180 | Muffe für KKHR110/. L=180 mm | 1 | ST | AMX | 4031051058913 | 39174000 | DE | 1 | ST | 33.25 | 0 | 2023-04-01 | 0%
KKHRM110/300 | Muffe für KKHR110/. L=300 mm | 1 | ST | AMX | 4031051111885 | 39174000 | DE | 1 | ST | 69.9 | 0 | 2023-04-01 | 0%
KKHRM125/180 | Muffe für KKHR125/L=180 mm | 1 | ST | AMX | 4031051056957 | 39174000 | DE | 1 | ST | 42.75 | 0 | 2023-04-01 | 0%
KKHRM32 | Muffe teilbar, 0,5bar für KKHR32/2 | 1 | ST | AMX | 4031051107772 | 39174000 | DE | 1 | ST | 94.2 | 0 | 2023-04-01 | 0%
KKHRM40 | Muffe teilbar 0,5bar für KKHR40/3 | 1 | ST | AMX | 4031051107789 | 39174000 | DE | 1 | ST | 94.2 | 0 | 2023-04-01 | 0%
KKHRM50 | Muffe teilbar 0,5bar für KKHR50/2 | 1 | ST | AMX | 4031051107796 | 39174000 | DE | 1 | ST | 94.2 | 0 | 2023-04-01 | 0%
KKHRM50R | Reparaturmuffe 50,mind.250mm lang | 1 | ST | AMX | 4031051009977 | 39174000 | DE | 1 | ST | 114.25 | 0 | 2023-04-01 | 0%
KKHRMA110/50 | Muffenabzweiger teilb. 110 auf 50 | 1 | ST | AMX | 4031051002886 | 39174000 | DE | 1 | ST | 122.15 | 0 | 2023-04-01 | 0%
KKHRMA32/32-30 | Halbrohr Muffenabzweig 30°32/32 | 1 | ST | AMX | 4031051421748 | 39174000 | DE | 1 | ST | 114.25 | 0 | 2023-04-01 | 0%
KKHRMA50/32-30 | Muffenabzweiger teilb. 50 auf 32 | 1 | ST | AMX | 4031051004866 | 39174000 | DE | 1 | ST | 115.25 | 0 | 2023-04-01 | 0%
KKHRMA50/50-30 | Halbrohr Muffenabzweig 30° 50/50 | 1 | ST | AMX | 4031051046217 | 39174000 | DE | 1 | ST | 122.4 | 0 | 2023-04-01 | 0%
KKHRMA50/50-90 | Halbrohr Muffenabzweig 90° 50/50 | 1 | ST | AMX | 4031051009830 | 39174000 | DE | 1 | ST | 122.4 | 0 | 2023-04-01 | 0%
KKR110/5 | KK-Rohr mit Langmuffe 110x3,0/5m | 5 | M | AEA | 9005555213890 | 39172310 | AT | 1 | M | 28.95 | 0 | 2023-04-01 | 0%
KKR125/5 | KK-Rohr mit Langmuffe 125x3,0/5m | 5 | M | AEA | 9005555233355 | 39172310 | AT | 1 | M | 43.95 | 0 | 2023-04-01 | 0%
KKR160/5 | KK-Rohr mit Langmuffe 160x3,6/5m | 5 | M | AEA | 9005555233362 | 39172310 | AT | 1 | M | 58.85 | 0 | 2023-04-01 | 0%
KKRB110/15 | KK-Bogen mit Langmuffe 110/15° Schwarz | 1 | ST | AED | 9005555233393 | 39174000 | AT | 1 | ST | 72.15 | 0 | 2023-04-01 | 0%
KKRB110/15ÖBB | KS-Bogen110/15°,rotbr.m.ÖBB-Sign. | 1 | ST | AED | 9005555430136 | 39174000 | AT | 1 | ST | 72.15 | 0 | 2023-04-01 | 0%
KKRB110/30 | KK-Bogen mit Langmuffe 110/30° Schwarz | 1 | ST | AED | 9005555233409 | 39174000 | AT | 1 | ST | 75.15 | 0 | 2023-04-01 | 0%
KKRB110/30ÖBB | KS-Bogen 110/30°,rotbr.m.ÖBB-Sign. | 1 | ST | AED | 9005555429918 | 39174000 | AT | 1 | ST | 75.15 | 0 | 2023-04-01 | 0%
KKRB110/45 | KK-Bogen mit Langmuffe 110/45° Schwarz | 1 | ST | AED | 9005555233454 | 39174000 | AT | 1 | ST | 106.7 | 0 | 2023-04-01 | 0%
KKRB110/45ÖBB | KS-Bogen 110/45°,rotbr.m.ÖBB-Sign. | 1 | ST | AED | 9005555212220 | 39174000 | AT | 1 | ST | 106.7 | 0 | 2023-04-01 | 0%
KKRB110/90 | KKR-Bogen mit Langmuffe 110/90° Schwarz | 1 | ST | AED | 9005555344365 | 39174000 | AT | 1 | ST | 139.15 | 0 | 2023-04-01 | 0%
KKRB110/90ÖBB | KS-Bogen 110/90°,rotbr.m.ÖBB-Sign. | 1 | ST | AED | 9005555212237 | 39174000 | AT | 1 | ST | 139.15 | 0 | 2023-04-01 | 0%
KKRB125/15 | KK-Bogen mit Langmuffe 125/15° | 1 | ST | AED | 9005555233386 | 39174000 | AT | 1 | ST | 96.2 | 0 | 2023-04-01 | 0%
KKRB125/30 | KK-Bogen mit Langmuffe 125/30° | 1 | ST | AED | 9005555233416 | 39174000 | AT | 1 | ST | 106.9 | 0 | 2023-04-01 | 0%
KKRB125/45 | KK-Bogen mit Langmuffe 125/45° | 1 | ST | AED | 9005555233447 | 39174000 | AT | 1 | ST | 138.9 | 0 | 2023-04-01 | 0%
KKRB125/90 | KK-Bogen mit Langmuffe 125/90° | 1 | ST | AED | 9005555449961 | 39174000 | DE | 1 | ST | 184.05 | 0 | 2023-04-01 | 0%
KKRB160/15 | KK-Bogen mit Langmuffe 160/15° | 1 | ST | AED | 9005555233379 | 39174000 | AT | 1 | ST | 157.35 | 0 | 2023-04-01 | 0%
KKRB160/30 | KK-Bogen mit Langmuffe 160/30° | 1 | ST | AED | 9005555233423 | 39174000 | AT | 1 | ST | 174.65 | 0 | 2023-04-01 | 0%
KKRB160/45 | KK-Bogen mit Langmuffe 160/45° | 1 | ST | AED | 9005555233430 | 39174000 | AT | 1 | ST | 223.25 | 0 | 2023-04-01 | 0%
KKRB160/90 | KKR-Bogen mit Langmuffe 160/90° | 1 | ST | AED | 9005555498808 | 39174000 | DE | 1 | ST | 328.25 | 0 | 2023-04-01 | 0%
KKRB-PE110/15 | KKR-Bogen aus PE, DA110, 15° | 1 | ST | AED | 9005555369634 | 39174000 | DE | 1 | ST | 83.3 | 0 | 2023-04-01 | 0%
KKRB-PE110/30 | KKR-Bogen aus PE, DA110, 30° | 1 | ST | AED | 9005555369641 | 39174000 | DE | 1 | ST | 83.3 | 0 | 2023-04-01 | 0%
KKRB-PE110/45 | KKR-Bogen aus PE, DA110, 45° | 1 | ST | AED | 9005555369658 | 39174000 | DE | 1 | ST | 98.55 | 0 | 2023-04-01 | 0%
KKRB-PE110/90 | KKR-Bogen aus PE, DA110, 90° | 1 | ST | AED | 9005555369665 | 39174000 | DE | 1 | ST | 118.45 | 0 | 2023-04-01 | 0%
KKRB-PE160/15 | KKR-Bogen aus PE, DA160, 15° | 1 | ST | AED | 9005555369672 | 39174000 | DE | 1 | ST | 209.7 | 0 | 2023-04-01 | 0%
KKRB-PE160/30 | KKR-Bogen aus PE, DA160, 30° | 1 | ST | AED | 9005555369689 | 39174000 | DE | 1 | ST | 228.5 | 0 | 2023-04-01 | 0%
KKRB-PE160/45 | KKR-Bogen aus PE, DA160, 45° | 1 | ST | AED | 9005555369696 | 39174000 | DE | 1 | ST | 249.15 | 0 | 2023-04-01 | 0%
KKRB-PE160/90 | KKR-Bogen aus PE, DA160, 90° | 1 | ST | AED | 9005555369702 | 39174000 | DE | 1 | ST | 302.8 | 0 | 2023-04-01 | 0%
KKR-PE110X3,4/6 | Kabelkanalrohr DA110 aus PE, 6m schwarz | 6 | M | AEB | 9005555027374 | 39174000 | DE | 1 | M | 25.1 | 0 | 2023-04-01 | 0%
KKR-PE160X4,9/6 | Kabelkanalrohr DA160 aus PE, 6m schwarz | 6 | M | AEB | 9005555027404 | 39174000 | DE | 1 | M | 51.6 | 0 | 2023-04-01 | 0%
KKR-PP110SN4 | KKR DN/OD110x3,4,PP,6m schwarz | 6 | M | AEB | 9005555059337 | 39172210 | DE | 1 | M | 40.65 | 0 | 2023-04-01 | 0%
KKR-PP110SN8 | KKR DN/OD110x4,7,PP,6m schwarz | 6 | M | AEB | 9005555027435 | 39172210 | DE | 1 | M | 55.05 | 0 | 2023-04-01 | 0%
KKRUM-PE110 | KKR-Überschubmuffe DN 110 | 1 | ST | AED | 9005555369757 | 39174000 | DE | 1 | ST | 44.55 | 0 | 2023-04-01 | 0%
KKRUM-PE160 | KKR-Überschubmuffe DN 160 | 1 | ST | AED | 9005555369764 | 39174000 | DE | 1 | ST | 107.15 | 0 | 2023-04-01 | 0%
KSAH6X110 | Abstandhalter starre Rohre 6x110 | 1 | ST | AED | 9005555148543 | 39269097 | DE | 1 | ST | 16.05 | 0 | 2023-04-01 | 0%
KSAH8X110 | Abstandhalter starre Rohre 8x110 | 1 | ST | AED | 9005555148550 | 39174000 | DE | 1 | ST | 22 | 0 | 2023-04-01 | 0%
KSAH8X125 | Abstandhalter starre Rohre 8x125 | 1 | ST | AED | 9005555208049 | 39269097 | DE | 1 | ST | 26.45 | 0 | 2023-04-01 | 0%
KSAH8X160 | Abstandhalter starre Rohre 8x160 | 1 | ST | AED | 9005555148567 | 39269097 | DE | 1 | ST | 34.75 | 0 | 2023-04-01 | 0%
KSAH8X90 | Abstandhalter starre Rohre 8x90 | 1 | ST | AED | 9005555390379 | 39269097 | DE | 1 | ST | 19.45 | 0 | 2023-04-01 | 0%
KSB110/15 | Kabelschutzbogen schwarz 110/15° | 1 | ST | AED | 9005555424654 | 39174000 | AT | 1 | ST | 73.95 | 0 | 2023-04-01 | 0%
KSB110/15HFF | Kabelschutzbogen 110/15°HFF | 1 | ST | AED | 9005555008243 | 39174000 | AT | 1 | ST | 185.6 | 0 | 2023-04-01 | 0%
KSB110/30 | Kabelschutzbogen schwarz 110/30° | 1 | ST | AED | 9005555147003 | 39174000 | AT | 1 | ST | 75.15 | 0 | 2023-04-01 | 0%
KSB110/30HFF | Kabelschutzbogen 110/30°HFF | 1 | ST | AED | 9005555008250 | 39174000 | AT | 1 | ST | 191.35 | 0 | 2023-04-01 | 0%
KSB110/45 | Kabelschutzbogen schwarz 110/45° | 1 | ST | AED | 9005555147089 | 39174000 | AT | 1 | ST | 106.8 | 0 | 2023-04-01 | 0%
KSB110/45HFF | Kabelschutzbogen 110/45°HFF | 1 | ST | AED | 9005555008267 | 39174000 | AT | 1 | ST | 197.1 | 0 | 2023-04-01 | 0%
KSB110/90 | Kabelschutzbogen schwarz 110/90° | 1 | ST | AED | 9005555147164 | 39174000 | AT | 1 | ST | 139.15 | 0 | 2023-04-01 | 0%
KSB110/90HFF | Kabelschutzbogen 110/90°HFF | 1 | ST | AED | 9005555540293 | 39174000 | AT | 1 | ST | 280.5 | 0 | 2023-04-01 | 0%
KSB160/15 | Kabelschutzbogen schwarz 160/15° | 1 | ST | AED | 9005555424678 | 39174000 | AT | 1 | ST | 173.3 | 0 | 2023-04-01 | 0%
KSB160/30 | Kabelschutzbogen schwarz 160/30° | 1 | ST | AED | 9005555147034 | 39174000 | AT | 1 | ST | 174.65 | 0 | 2023-04-01 | 0%
KSB160/45 | Kabelschutzbogen schwarz 160/45° | 1 | ST | AED | 9005555147119 | 39174000 | AT | 1 | ST | 223.25 | 0 | 2023-04-01 | 0%
KSB160/90 | Kabelschutzbogen schwarz 160/90° | 1 | ST | AED | 9005555147195 | 39174000 | AT | 1 | ST | 328.25 | 0 | 2023-04-01 | 0%
KSB200/15 | KS-Bogen 200/15° | 1 | ST | AED | 9005555527553 | 39174000 | AT | 1 | ST | 416.35 | 0 | 2023-04-01 | 0%
KSB200/30 | KS-Bogen 200/30° | 1 | ST | AED | 9005555527560 | 39174000 | AT | 1 | ST | 446.95 | 0 | 2023-04-01 | 0%
KSB200/45 | KS-Bogen 200/45° | 1 | ST | AED | 9005555527577 | 39174000 | AT | 1 | ST | 479 | 0 | 2023-04-01 | 0%
KSB200/90 | KS-Bogen 200/90° | 1 | ST | AED | 9005555527584 | 39174000 | AT | 1 | ST | 564.9 | 0 | 2023-04-01 | 0%
KSB50/15 | Kabelschutzbogen schwarz 50/15° | 1 | ST | AED | 9005555424531 | 39174000 | DE | 1 | ST | 28.45 | 0 | 2023-04-01 | 0%
KSB50/30 | Kabelschutzbogen schwarz 50/30° | 1 | ST | AED | 9005555429154 | 39174000 | DE | 1 | ST | 29.4 | 0 | 2023-04-01 | 0%
KSB50/45 | Kabelschutzbogen schwarz 50/45° | 1 | ST | AED | 9005555429161 | 39174000 | DE | 1 | ST | 34.3 | 0 | 2023-04-01 | 0%
KSB50/90 | Kabelschutzbogen schwarz 50/90° | 1 | ST | AED | 9005555429178 | 39174000 | DE | 1 | ST | 40.5 | 0 | 2023-04-01 | 0%
KSB63/15 | Kabelschutzbogen schwarz 63/15° | 1 | ST | AED | 9005555424548 | 39174000 | DE | 1 | ST | 45.45 | 0 | 2023-04-01 | 0%
KSB63/30 | Kabelschutzbogen schwarz 63/30° | 1 | ST | AED | 9005555429185 | 39174000 | DE | 1 | ST | 46.35 | 0 | 2023-04-01 | 0%
KSB63/45 | Kabelschutzbogen schwarz 63/45° | 1 | ST | AED | 9005555429192 | 39174000 | DE | 1 | ST | 54.1 | 0 | 2023-04-01 | 0%
KSB63/90 | Kabelschutzbogen schwarz 63/90° | 1 | ST | AED | 9005555429208 | 39174000 | DE | 1 | ST | 61.7 | 0 | 2023-04-01 | 0%
KSB75/15 | Kabelschutzbogen schwarz 75/15° | 1 | ST | AED | 9005555424555 | 39174000 | DE | 1 | ST | 56.25 | 0 | 2023-04-01 | 0%
KSB75/30 | Kabelschutzbogen schwarz 75/30° | 1 | ST | AED | 9005555429215 | 39174000 | DE | 1 | ST | 57.25 | 0 | 2023-04-01 | 0%
KSB75/45 | Kabelschutzbogen schwarz 75/45° | 1 | ST | AED | 9005555429222 | 39174000 | DE | 1 | ST | 71.75 | 0 | 2023-04-01 | 0%
KSB75/90 | Kabelschutzbogen schwarz 75/90° | 1 | ST | AED | 9005555429239 | 39174000 | DE | 1 | ST | 86.1 | 0 | 2023-04-01 | 0%
KSB90/15 | Kabelschutzbogen schwarz 90/15° | 1 | ST | AED | 9005555424562 | 39174000 | DE | 1 | ST | 69.75 | 0 | 2023-04-01 | 0%
KSB90/30 | Kabelschutzbogen schwarz 90/30° | 1 | ST | AED | 9005555429246 | 39174000 | DE | 1 | ST | 70.35 | 0 | 2023-04-01 | 0%
KSB90/45 | Kabelschutzbogen schwarz 90/45° | 1 | ST | AED | 9005555429253 | 39174000 | DE | 1 | ST | 86.35 | 0 | 2023-04-01 | 0%
KSB90/90 | Kabelschutzbogen schwarz 90/90° | 1 | ST | AED | 9005555429260 | 39174000 | DE | 1 | ST | 107.55 | 0 | 2023-04-01 | 0%
KSB-FLEX110M | FLEX-Bog.DN110,bis2x90°m.Muffe+DR | 1 | ST | AED | 9005555027152 | 39173200 | CH | 1 | ST | 295 | 0 | 2023-04-01 | 0%
KSB-FLEX110S | flex. Kabelschutzbogen 110x1120 2x Spitzende | 1 | ST | AMX | 9005555027176 | 39173200 | CH | 1 | ST | 117.95 | 0 | 2023-04-01 | 0%
KSB-FLEX160M | FLEX-Bog.DN160,bis2x90°m.Muffe+DR | 1 | ST | AED | 9005555027190 | 39173200 | CH | 1 | ST | 582.55 | 0 | 2023-04-01 | 0%
KSB-FLEX160S | flex. Kabelschutzbogen 160, 2x Spitzende Länge 2110-2530 | 1 | ST | AMX | 9005555027213 | 39173200 | CH | 1 | ST | 231.5 | 0 | 2023-04-01 | 0%
KSDM110HFF | Doppelmuffe m.Anschlag DN110 HFF | 1 | ST | AED | 9005555527829 | 39174000 | AT | 1 | ST | 189.85 | 0 | 2023-04-01 | 0%
KSDM160HFF | Doppelmuffe m.Anschlag DN160 HFF | 1 | ST | AED | 9005555527836 | 39174000 | DE | 1 | ST | 330.9 | 0 | 2023-04-01 | 0%
KSDM-PE110 | Doppelsteckm.m.Anschlag DN 110 | 1 | ST | AED | 9005555027251 | 39174000 | DE | 1 | ST | 41.4 | 0 | 2023-04-01 | 0%
KSDM-PE125 | Doppelsteckm.m.Anschlag DN 125 | 1 | ST | AED | 9005555027275 | 39174000 | DE | 1 | ST | 47.3 | 0 | 2023-04-01 | 0%
KSDM-PE160 | Doppelsteckm.m.Anschlag DN 160 | 1 | ST | AED | 9005555033764 | 39174000 | AT | 1 | ST | 99.75 | 0 | 2023-04-01 | 0%
KSDM-PE50 | Doppelsteckm.m.Anschlag DN 50 | 1 | ST | AED | 7630021647446 | 39174000 | DE | 1 | ST | 16.15 | 0 | 2023-04-01 | 0%
KSDM-PE63 | Doppelsteckm.m.Anschlag DN 63 | 1 | ST | AED | 7630021647453 | 39174000 | DE | 1 | ST | 19.85 | 0 | 2023-04-01 | 0%
KSDM-PE75 | Doppelsteckm.m.Anschlag DN 75 | 1 | ST | AED | 9005555027299 | 39174000 | DE | 1 | ST | 35.7 | 0 | 2023-04-01 | 0%
KSDM-PE90 | Doppelsteckm.m.Anschlag DN 90 | 1 | ST | AED | 9005555027312 | 39174000 | DE | 1 | ST | 31.85 | 0 | 2023-04-01 | 0%
KSK110 | Klemmschelle für KSR DN 110 | 1 | ST | AED | 9005555038417 | 39269097 | DE | 1 | ST | 46 | 0 | 2023-04-01 | 0%
KSK160 | Klemmschelle für KSR DN 160 | 1 | ST | AED | 9005555038455 | 39269097 | DE | 1 | ST | 77.65 | 0 | 2023-04-01 | 0%
KSK50 | Klemmschelle für KSR DN 50 | 1 | ST | AED | 9005555038325 | 39174000 | DE | 1 | ST | 16.55 | 0 | 2023-04-01 | 0%
KSK63 | Klemmschelle für KSR DN 63 | 1 | ST | AED | 9005555038356 | 39269097 | DE | 1 | ST | 21.05 | 0 | 2023-04-01 | 0%
KSK75 | Klemmschelle für KSR DN 75 | 1 | ST | AED | 9005555038370 | 39269097 | DE | 1 | ST | 32.5 | 0 | 2023-04-01 | 0%
KSK90 | Klemmschelle für KSR DN 90 | 1 | ST | AED | 9005555038394 | 39269097 | DE | 1 | ST | 37.05 | 0 | 2023-04-01 | 0%
KS-LVB110/K | Längsverschlussbogen flexibel 110 | 1 | ST | AMX | 9005555231580 | 39172190 | CH | 1 | ST | 405.55 | 0 | 2023-04-01 | 0%
KS-LVB160/K | Längsverschlussbogen flexibel 160 | 1 | ST | AMX | 9005555229037 | 39172190 | CH | 1 | ST | 697.95 | 0 | 2023-04-01 | 0%
KS-LVM110 | Muffe für KS-LVR110/5 | 1 | ST | AMX | 9005555218154 | 39174000 | CH | 1 | ST | 57.4 | 0 | 2023-04-01 | 0%
KS-LVM160 | Muffe für KS-LVR160/5 | 1 | ST | AMX | 9005555223783 | 39174000 | CH | 1 | ST | 85.4 | 0 | 2023-04-01 | 0%
KS-LVR110/5 | Längsverschlussrohr aus PE 110 | 5 | M | AMX | 9005555334076 | 39172900 | CH | 1 | M | 70.9 | 0 | 2023-04-01 | 0%
KS-LVR160/5 | Längsverschlussrohr aus PE 160 | 5 | M | AMX | 9005555334090 | 39172900 | CH | 1 | M | 114.35 | 0 | 2023-04-01 | 0%
KS-LVS | Einzugschlitten für KS-LVR.../5 | 1 | ST | AMX | 9005555223868 | 82057000 | CH | 1 | ST | 917.4 | 0 | 2023-04-01 | 0%
KSM110 | Verbindungsmuffe für KSR DN 110 | 1 | ST | AED | 9005555290686 | 39174000 | DE | 1 | ST | 25.3 | 0 | 2023-04-01 | 0%
KSM125 | Verbindungsmuffe für KSR DN 125 | 1 | ST | AED | 9005555290693 | 39174000 | DE | 1 | ST | 43.2 | 0 | 2023-04-01 | 0%
KSM160 | Verbindungsmuffe für KSR DN 160 | 1 | ST | AED | 9005555290709 | 39174000 | DE | 1 | ST | 109.2 | 0 | 2023-04-01 | 0%
KSM50 | Verbindungsmuffe für KSR DN 50 | 1 | ST | AED | 9005555290648 | 39174000 | DE | 1 | ST | 11.1 | 0 | 2023-04-01 | 0%
KSM63 | Verbindungsmuffe für KSR DN 63 | 1 | ST | AED | 9005555290655 | 39174000 | DE | 1 | ST | 13.95 | 0 | 2023-04-01 | 0%
KSM75 | Verbindungsmuffe für KSR DN 75 | 1 | ST | AED | 9005555290679 | 39174000 | DE | 1 | ST | 16.55 | 0 | 2023-04-01 | 0%
KSM90 | Verbindungsmuffe für KSR DN 90 | 1 | ST | AED | 9005555290440 | 39174000 | DE | 1 | ST | 23.6 | 0 | 2023-04-01 | 0%
KSR110/3 | Kabelschutzrohr aus PVC 110/3m | 3 | M | AEA | 9005555147393 | 39172310 | AT | 1 | M | 32.45 | 0 | 2023-04-01 | 0%
KSR110/3HFF | KS Rohr DN/OD110 3m,gem.,flammwidrig | 3 | M | AEG | 9005555522541 | 39172290 | AT | 1 | M | 58.95 | 0 | 2023-04-01 | 0%
KSR110/6 | Kabelschutzrohr aus PVC 110/6m | 6 | M | AEA | 9005555147386 | 39172310 | AT | 1 | M | 32.45 | 0 | 2023-04-01 | 0%
KSR125/3 | Kabelschutzrohr aus PVC 125/3m | 3 | M | AEA | 9005555147416 | 39172310 | AT | 1 | M | 42.75 | 0 | 2023-04-01 | 0%
KSR125/6 | Kabelschutzrohr aus PVC 125/6m | 6 | M | AEA | 9005555147409 | 39172310 | AT | 1 | M | 42.75 | 0 | 2023-04-01 | 0%
KSR160/3 | Kabelschutzrohr aus PVC 160/3m | 3 | M | AEA | 9005555147454 | 39172310 | AT | 1 | M | 69.8 | 0 | 2023-04-01 | 0%
KSR160/3HFF | KS Rohr DN/OD160 3m,gem.,flammwidrig | 3 | M | AEG | 9005555522947 | 39172290 | AT | 1 | M | 101.5 | 0 | 2023-04-01 | 0%
KSR160/6 | Kabelschutzrohr aus PVC 160/6m | 6 | M | AEA | 9005555147447 | 39172310 | AT | 1 | M | 69.8 | 0 | 2023-04-01 | 0%
KSR200/6 | Kabelschutzrohr aus PVC 200/6m | 6 | M | AEA | 9005555041455 | 39172310 | AT | 1 | M | 103.1 | 0 | 2023-04-01 | 0%
KSR50/3 | Kabelschutzrohr aus PVC 50/3m schwarz | 3 | M | AEA | 9005555026919 | 39172310 | DE | 1 | M | 15.95 | 0 | 2023-04-01 | 0%
KSR50/6 | Kabelschutzrohr aus PVC 50/6m schwarz | 6 | M | AEA | 9005555026940 | 39172310 | DE | 1 | M | 15.95 | 0 | 2023-04-01 | 0%
KSR63/3 | Kabelschutzrohr aus PVC 63/3m schwarz | 3 | M | AEA | 9005555026971 | 39172310 | DE | 1 | M | 17.55 | 0 | 2023-04-01 | 0%
KSR63/6 | Kabelschutzrohr aus PVC 63/6m schwarz | 6 | M | AEA | 9005555513198 | 39172310 | DE | 1 | M | 17.55 | 0 | 2023-04-01 | 0%
KSR75/3 | Kabelschutzrohr aus PVC 75/3m schwarz | 3 | M | AEA | 9005555027008 | 39172310 | DE | 1 | M | 21.3 | 0 | 2023-04-01 | 0%
KSR75/6 | Kabelschutzrohr aus PVC 75/6m schwarz | 6 | M | AEA | 9005555027039 | 39172310 | DE | 1 | M | 21.3 | 0 | 2023-04-01 | 0%
KSR90/3 | Kabelschutzrohr aus PVC 90/3m schwarz | 3 | M | AEA | 9005555027060 | 39172310 | DE | 1 | M | 30.25 | 0 | 2023-04-01 | 0%
KSR90/6 | Kabelschutzrohr aus PVC 90/6m schwarz | 6 | M | AEA | 9005555027091 | 39172310 | DE | 1 | M | 30.25 | 0 | 2023-04-01 | 0%
KSSK110 | Kappe/Stopfen EP260/110,0 gelb | 1 | ST | AEG | 9005555022607 | 39233090 | DE | 1 | ST | 0.75 | 0 | 2023-04-01 | 0%
KSSK125 | Kappe/Stopfen EP260/125,0 gelb | 1 | ST | AEG | 9005555040168 | 39233090 | DE | 1 | ST | 1 | 0 | 2023-04-01 | 0%
KSSK160 | PE-Verschlusskappe DN 160 gelb dicht | 1 | ST | AEG | 9005555443235 | 39174000 | DE | 1 | ST | 1.85 | 0 | 2023-04-01 | 0%
KSSK20 | Kappe/Stopfen EP260/20,0 gelb | 1 | ST | AEG | 9005555004306 | 39233090 | DE | 1 | ST | 0.1 | 0 | 2023-04-01 | 0%
KSSK200 | Verschl.kappe f.CM200 EAG gelb | 1 | ST | AEG | 9005555468252 | 39174000 | HR | 1 | ST | 6.75 | 0 | 2023-04-01 | 0%
KSSK25 | Kappe/Stopfen EP260/25,4 gelb | 1 | ST | AEG | 9005555004313 | 39233090 | DE | 1 | ST | 0.15 | 0 | 2023-04-01 | 0%
KSSK32 | Kappe/Stopfen EP260/31,8 gelb | 1 | ST | AEG | 9005555019904 | 39233090 | DE | 1 | ST | 0.15 | 0 | 2023-04-01 | 0%
KSSK40 | Kappe/Stopfen EP260/40,0 gelb | 1 | ST | AEG | 9005555019935 | 39233090 | DE | 1 | ST | 0.25 | 0 | 2023-04-01 | 0%
KSSK50 | Kappe/Stopfen EP260/50,8 gelb | 1 | ST | AEG | 9005555019966 | 39233090 | DE | 1 | ST | 0.3 | 0 | 2023-04-01 | 0%
KSSK63 | Kappe/Stopfen EP260/63,5 gelb | 1 | ST | AEG | 9005555019997 | 39233090 | DE | 1 | ST | 0.45 | 0 | 2023-04-01 | 0%
KSSK75 | Kappe/Stopfen EP260/75,0 gelb | 1 | ST | AEG | 9005555020023 | 39233090 | DE | 1 | ST | 0.5 | 0 | 2023-04-01 | 0%
KSSK90 | Kappe/Stopfen EP260/90,0 gelb | 1 | ST | AEG | 9005555558595 | 39233090 | DE | 1 | ST | 0.55 | 0 | 2023-04-01 | 0%
KSUM110 | KK-Überschubmuffe für Rohre 110 | 1 | ST | AED | 9005555183773 | 39174000 | AT | 1 | ST | 76.5 | 0 | 2023-04-01 | 0%
KSUM125 | KK-Überschubmuffe für Rohre 125 | 1 | ST | AED | 9005555209749 | 39174000 | DE | 1 | ST | 94.15 | 0 | 2023-04-01 | 0%
KSUM160 | KK-Überschubmuffe für Rohre 160 | 1 | ST | AED | 9005555505810 | 39174000 | DE | 1 | ST | 131.8 | 0 | 2023-04-01 | 0%
KSX100 | Kabelschutzrohr flex. PE DN 100 | 50 | M | AEA | 9005555058453 | 39173200 | AT | 1 | M | 18.15 | 0 | 2023-04-01 | 0%
KSX125 | Kabelschutzrohr flex. PE DN 125 | 50 | M | AEA | 9005555058538 | 39173200 | AT | 1 | M | 33.2 | 0 | 2023-04-01 | 0%
KSX160 | Kabelschutzrohr flex. PE DN150 50m | 50 | M | AEA | 9005555056039 | 39173200 | AT | 1 | M | 45.45 | 0 | 2022-05-01 | 0%
KSX200 | Kabelschutzrohr flex. PE DN 200 | 25 | M | AEA | 9005555039599 | 39173200 | AT | 1 | M | 77.75 | 0 | 2023-04-01 | 0%
KSX50 | Kabelschutzrohr flex. PE DN 50 | 50 | M | AEA | 9005555058477 | 39173200 | AT | 1 | M | 7.75 | 0 | 2022-05-01 | 0%
KSX65 | Kabelschutzrohr flex. PE DN 65 | 50 | M | AEA | 9005555058491 | 39173200 | AT | 1 | M | 10.35 | 0 | 2023-04-01 | 0%
KSX80 | Kabelschutzrohr flex. PE DN 80 | 50 | M | AEA | 9005555058514 | 39173200 | AT | 1 | M | 14.1 | 0 | 2022-05-01 | 0%
KSX-PE110 | KS-Rohr PE-HD 110x8,0mm/50m Ring | 50 | M | AEB | 9005555838901 | 39173200 | AT | 1 | M | 53.3 | 0 | 2024-01-01 | 0%
KSX-PE110/6 | Kabelschutzrohr aus PE-HD 110/6m | 6 | M | AEB | 9005555149045 | 39173200 | AT | 1 | M | 53.3 | 0 | 2023-04-01 | 0%
KSX-PE125 | KS-Rohr PE-HD 125x8,5mm/50m Ring | 50 | M | AEB | 9005555839007 | 39173200 | AT | 1 | M | 73.5 | 0 | 2024-01-01 | 0%
KSX-PE125/6 | PE-Schutzrohr 125x7,4mm,6m | 6 | M | AEB | 9005555149038 | 39173200 | AT | 1 | M | 73.5 | 0 | 2023-04-01 | 0%
KSX-PE160/6 | PE-Schutzrohr 160x9,5mm,6m | 6 | M | AEB | 9005555089587 | 39173200 | AT | 1 | M | 146.7 | 0 | 2023-04-01 | 0%
KSX-PE32 | PE-Schutzrohr 32x2,2mm, 100m-Ring | 100 | M | AEB | 9005555838307 | 39173200 | AT | 1 | M | 7 | 0 | 2023-04-01 | 0%
KSX-PE40 | PE-Schutzrohr 40x2,4mm, 100m-Ring | 100 | M | AEB | 9005555838406 | 39173200 | AT | 1 | M | 9.5 | 0 | 2023-04-01 | 0%
KSX-PE50 | PE-Schutzrohr 50x3,0mm, 100m-Ring | 100 | M | AEB | 9005555838505 | 39173200 | AT | 1 | M | 13.75 | 0 | 2023-04-01 | 0%
KSX-PE63 | PE-Schutzrohr 63x3,8mm, 100m-Ring | 100 | M | AEB | 9005555838604 | 39173200 | AT | 1 | M | 22.5 | 0 | 2023-04-01 | 0%
KSX-PE75 | PE-Schutzrohr 75x4,5mm, 50m-Ring | 50 | M | AEB | 9005555838703 | 39173200 | AT | 1 | M | 31.2 | 0 | 2023-04-01 | 0%
KSX-PE90 | PE-Schutzrohr 90x5,3mm, 50m-Ring | 50 | M | AEB | 9005555838802 | 39173200 | AT | 1 | M | 43.95 | 0 | 2023-04-01 | 0%
KSX-PE90/6 | PE-Schutzrohr 90x5,3mm, 6m-Stange | 6 | M | AEB | 9005555148598 | 39173200 | AT | 1 | M | 43.95 | 0 | 2023-04-01 | 0%
LFK10209010 | LFK 10x20mm, OT+UT, rw | 2 | M | A9F | 4015070100624 | 39259020 | DE | 1 | M | 1.3 | 0 | 2023-04-01 | 0%
LFK15159010 | LFK 15x15mm,OT+UT,rw | 2 | M | A9F | 4015070076059 | 39259020 | DE | 1 | M | 0.9 | 0 | 2023-04-01 | 0%
LFK15309010 | LFK 15x30mm,OT+UT,rw | 2 | M | A9F | 4015070076134 | 39259020 | DE | 1 | M | 1.8 | 0 | 2023-04-01 | 0%
LFK18189010 | LFK 18x18mm, OT+UT, rw | 2 | M | A9F | 4015070076080 | 39259020 | DE | 1 | M | 1.6 | 0 | 2023-04-01 | 0%
LFK25409010 | LFK 25x40mm,OT+UT,rw | 2 | M | A9F | 4015070076189 | 39259020 | DE | 1 | M | 3.1 | 0 | 2023-04-01 | 0%
LFK30309010 | LFK 30x30mm,OT+UT,rw | 2 | M | A9F | 4015070076233 | 39259020 | DE | 1 | M | 3.1 | 0 | 2023-04-01 | 0%
LFK40409010 | LFK 40x40mm,OT+UT,rw | 2 | M | A9F | 4015070076363 | 39259020 | DE | 1 | M | 3.6 | 0 | 2023-04-01 | 0%
LFK40609010 | LFK 40x60mm,OT+UT,rw | 2 | M | A9F | 4015070076431 | 39259020 | DE | 1 | M | 4.2 | 0 | 2023-04-01 | 0%
LFK4060AE9010 | LFK Außeneck,40x60mm,rw | 1 | ST | A9F | 4015070076486 | 39259020 | DE | 1 | ST | 14.7 | 0 | 2023-04-01 | 0%
LFK4060ES9010 | LFK Endstück,40x60mm,rw | 1 | ST | A9F | 4015070076585 | 39259020 | DE | 1 | ST | 4.7 | 0 | 2023-04-01 | 0%
LFK4060FW9010 | LFK Flachwinkel,40x60mm,rw | 1 | ST | A9F | 4015070076608 | 39259020 | DE | 1 | ST | 14.9 | 0 | 2023-04-01 | 0%
LFK4060IE9010 | LFK Inneneck,40x60mm,rw | 1 | ST | A9F | 4015070076530 | 39259020 | DE | 1 | ST | 14.7 | 0 | 2023-04-01 | 0%
LFK601109010 | LFK 60x110mm,OT+UT,rw | 2 | M | A9F | 4015070077025 | 39259020 | DE | 1 | M | 10.7 | 0 | 2023-04-01 | 0%
LFK60110AE9010 | LFK Außeneck,60x110mm,rw | 1 | ST | A9F | 4015070077087 | 39259020 | DE | 1 | ST | 16.9 | 0 | 2023-04-01 | 0%
LFK60110ES9010 | LFK Endstück,60x110mm,rw | 1 | ST | A9F | 4015070077193 | 39259020 | DE | 1 | ST | 6.4 | 0 | 2023-04-01 | 0%
LFK60110FW9010 | LFK Flachwinkel,60x110mm,rw | 1 | ST | A9F | 4015070077247 | 39259020 | DE | 1 | ST | 16.9 | 0 | 2023-04-01 | 0%
LFK60110IE9010 | LFK Inneneck,60x110mm,rw | 1 | ST | A9F | 4015070077155 | 39259020 | DE | 1 | ST | 16.9 | 0 | 2023-04-01 | 0%
LFK601309010 | LFK 60x130mm, OT+UT, rw | 2 | M | A9F | 4015070077452 | 39259020 | DE | 1 | M | 19.8 | 0 | 2023-04-01 | 0%
LFK60130AE9010 | LFK Außeneck, 60x130mm, rw | 1 | ST | A9F | 4015070077490 | 39259020 | DE | 1 | ST | 25.8 | 0 | 2023-04-01 | 0%
LFK60130ES9010 | LFK Endstück, 60x130mm, rw | 1 | ST | A9F | 4015070077575 | 39259020 | DE | 1 | ST | 8.9 | 0 | 2023-04-01 | 0%
LFK60130FW9010 | LFK Flachwinkel, 60x130mm, rw | 1 | ST | A9F | 4015070077612 | 39259020 | DE | 1 | ST | 25.8 | 0 | 2023-04-01 | 0%
LFK60130IE9010 | LFK Inneneck, 60x130mm, rw | 1 | ST | A9F | 4015070077537 | 39259020 | DE | 1 | ST | 25.8 | 0 | 2023-04-01 | 0%
LFK601509010 | LFK 60x150mm, OT+UT, rw | 2 | M | A9F | 4015070077742 | 39259020 | DE | 1 | M | 24.4 | 0 | 2023-04-01 | 0%
LFK60150AE9010 | LFK Außeneck, 60x150mm, rw | 1 | ST | A9F | 4015070077803 | 39259020 | DE | 1 | ST | 29.6 | 0 | 2023-04-01 | 0%
LFK60150ES9010 | LFK Endstück, 60x150mm, rw | 1 | ST | A9F | 4015070077902 | 39259020 | DE | 1 | ST | 9.8 | 0 | 2023-04-01 | 0%
LFK60150FW9010 | LFK Flachwinkel, 60x150mm, rw | 1 | ST | A9F | 4015070077940 | 39259020 | DE | 1 | ST | 29.6 | 0 | 2023-04-01 | 0%
LFK60150IE9010 | LFK Inneneck, 60x150mm, rw | 1 | ST | A9F | 4015070077858 | 39259020 | DE | 1 | ST | 29.6 | 0 | 2023-04-01 | 0%
LFK601909010 | LFK 60x190mm, OT+UT, rw | 2 | M | A9F | 4015070078084 | 39259020 | DE | 1 | M | 29.8 | 0 | 2023-04-01 | 0%
LFK60190AE9010 | LFK Außeneck, 60x190mm, rw | 1 | ST | A9F | 4015070078114 | 39259020 | DE | 1 | ST | 33.6 | 0 | 2023-04-01 | 0%
LFK60190ES9010 | LFK Endstück, 60x190mm, rw | 1 | ST | A9F | 4015070078176 | 39259020 | DE | 1 | ST | 10.7 | 0 | 2023-04-01 | 0%
LFK60190FW9010 | LFK Flachwinkel, 60x190mm, rw | 1 | ST | A9F | 4015070096361 | 39259020 | DE | 1 | ST | 33.6 | 0 | 2023-04-01 | 0%
LFK60190IE9010 | LFK Inneneck, 60x190mm, rw | 1 | ST | A9F | 4015070078145 | 39259020 | DE | 1 | ST | 33.6 | 0 | 2023-04-01 | 0%
LFK602309010 | LFK 60x230mm, OT+UT, rw | 2 | M | A9F | 4015070078367 | 39259020 | DE | 1 | M | 38.9 | 0 | 2023-04-01 | 0%
LFK60230AE9010 | LFK Außeneck, 60x230mm, rw | 1 | ST | A9F | 4015070078398 | 39259020 | DE | 1 | ST | 42.2 | 0 | 2023-04-01 | 0%
LFK60230ES9010 | LFK Endstück, 60x230mm, rw | 1 | ST | A9F | 4015070078466 | 39259020 | DE | 1 | ST | 11.6 | 0 | 2023-04-01 | 0%
LFK60230FW9010 | LFK Flachwinkel, 60x230mm, rw | 1 | ST | A9F | 4015070078480 | 39259020 | DE | 1 | ST | 42.2 | 0 | 2023-04-01 | 0%
LFK60230IE9010 | LFK Inneneck, 60x230mm, rw | 1 | ST | A9F | 4015070078428 | 39259020 | DE | 1 | ST | 42.2 | 0 | 2023-04-01 | 0%
LFK60609010 | LFK 60x60mm,OT+UT,rw | 2 | M | A9F | 4015070076646 | 39259020 | DE | 1 | M | 6.7 | 0 | 2023-04-01 | 0%
LFK6060AE9010 | LFK Außeneck,60x60mm,rw | 1 | ST | A9F | 4015070076684 | 39259020 | DE | 1 | ST | 15.8 | 0 | 2023-04-01 | 0%
LFK6060ES9010 | LFK Endstück,60x60mm,rw | 1 | ST | A9F | 4015070076769 | 39259020 | DE | 1 | ST | 4.7 | 0 | 2023-04-01 | 0%
LFK6060FW9010 | LFK Flachwinkel,60x60mm,rw | 1 | ST | A9F | 4015070076783 | 39259020 | DE | 1 | ST | 15.6 | 0 | 2023-04-01 | 0%
LFK6060IE9010 | LFK Inneneck,60x60mm,rw | 1 | ST | A9F | 4015070076721 | 39259020 | DE | 1 | ST | 15.3 | 0 | 2023-04-01 | 0%
LFK60909010 | LFK 60x90mm,OT+UT,rw | 2 | M | A9F | 4015070076981 | 39259020 | DE | 1 | M | 9.8 | 0 | 2023-04-01 | 0%
LFK6090AE9010 | LFK Außeneck,60x90mm,rw | 1 | ST | A9F | 4015070076813 | 39259020 | DE | 1 | ST | 16.4 | 0 | 2023-04-01 | 0%
LFK6090ES9010 | LFK Endstück,60x90mm,rw | 1 | ST | A9F | 4015070076936 | 39259020 | DE | 1 | ST | 5.6 | 0 | 2023-04-01 | 0%
LFK6090FW9010 | LFK Flachwinkel,60x90mm,rw | 1 | ST | A9F | 4015070076899 | 39259020 | DE | 1 | ST | 17.1 | 0 | 2023-04-01 | 0%
LFK6090IE9010 | LFK Inneneck,60x90mm,rw | 1 | ST | A9F | 4015070076844 | 39259020 | DE | 1 | ST | 16.4 | 0 | 2023-04-01 | 0%
LFK-TS60 | LFK Trennsteg ab 60mm | 2 | M | A9F | 4015070076240 | 39259020 | DE | 1 | M | 2.2 | 0 | 2023-04-01 | 0%
LWB2-AAK/250 | 40x0,15mm Achtung Antennenkabel | 1 | ROL | AEL | 9005555022683 | 39191019 | DE | 1 | ROL | 60.15 | 0 | 2023-04-01 | 0%
LWB2-AGL/250 | 40x0,15mm Achtung Gasleitung | 1 | ROL | AEL | 9005555022775 | 39191019 | DE | 1 | ROL | 60.15 | 0 | 2023-04-01 | 0%
LWB2-AK/250 | 40x0,15mm Achtung Kabel | 1 | ROL | AEL | 9005555022805 | 39191019 | DE | 1 | ROL | 60.15 | 0 | 2023-04-01 | 0%
LWB2-AKN/250 | 40x0,15mm Achtung Kanal | 1 | ROL | AEL | 9005555022836 | 39191019 | DE | 1 | ROL | 60.15 | 0 | 2023-04-01 | 0%
LWB2-AST/250 | 40x0,15mm Achtung Starkstromkabel | 1 | ROL | AEL | 9005555022867 | 39191019 | DE | 1 | ROL | 60.15 | 0 | 2023-04-01 | 0%
LWB2-AWL/250 | 40x0,15mm Achtung Wasserleitung | 1 | ROL | AEL | 9005555022898 | 39191019 | DE | 1 | ROL | 60.15 | 0 | 2023-04-01 | 0%
LWB2-AWL/250B | 40x0,15mm A. Wasserleitung blau | 1 | ROL | AEL | 9005555022928 | 39191019 | DE | 1 | ROL | 60.15 | 0 | 2023-04-01 | 0%
LWB2-HSK/250 | 40x0,15mm A. Hochspannungskabel | 1 | ROL | AEL | 9005555023000 | 39191019 | DE | 1 | ROL | 60.15 | 0 | 2023-04-01 | 0%
LWB2-LWL/250 | 40x0,15mm Achtung LWL-Kabel | 1 | ROL | AEL | 9005555023031 | 39191019 | DE | 1 | ROL | 60.15 | 0 | 2023-04-01 | 0%
LWB2-STRBEL/250 | 40x0,15mm A. Straßenbeleuchtung | 1 | ROL | AEL | 9005555023062 | 39191019 | DE | 1 | ROL | 60.15 | 0 | 2023-04-01 | 0%
LWB3-AAK/100 | 35x0,5mm Achtung Antennenkabel | 1 | ROL | AEL | 9005555034075 | 39191019 | DE | 1 | ROL | 41.25 | 0 | 2023-04-01 | 0%
LWB3-AGL/100 | 35x0,5mm Achtung Gasleitung | 1 | ROL | AEL | 9005555023123 | 39191019 | DE | 1 | ROL | 41.25 | 0 | 2023-04-01 | 0%
LWB3-AK/100 | 35x0,5mm Achtung Kabel | 1 | ROL | AEL | 9005555023154 | 39191019 | DE | 1 | ROL | 41.25 | 0 | 2023-04-01 | 0%
LWB3-AKN/100 | 35x0,5mm Achtung Kanal | 1 | ROL | AEL | 9005555023185 | 39191019 | DE | 1 | ROL | 41.25 | 0 | 2023-04-01 | 0%
LWB3-AST/100 | 35x0,5mm Achtung Starkstromkabel | 1 | ROL | AEL | 9005555023215 | 39191019 | DE | 1 | ROL | 41.25 | 0 | 2023-04-01 | 0%
LWB3-AST-NETZB/100 | 35x0,5mm A.Starkstromkabel netz Burgenland | 1 | ROL | AEL | 9005555023246 | 39191019 | DE | 1 | ROL | 41.25 | 0 | 2023-04-01 | 0%
LWB3-AWL/100 | 35x0,5mm Achtung Wasserleitung | 1 | ROL | AEL | 9005555023277 | 39191019 | DE | 1 | ROL | 41.25 | 0 | 2023-04-01 | 0%
LWB3-FHL/100 | 35x0,5mm Achtung Fernheizleitung | 1 | ROL | AEL | 9005555023307 | 39191019 | DE | 1 | ROL | 41.25 | 0 | 2023-04-01 | 0%
LWB3-HSK/100 | 35x0,5mm Acht. Hochspannungskabel | 1 | ROL | AEL | 9005555023338 | 39191019 | DE | 1 | ROL | 41.25 | 0 | 2023-04-01 | 0%
LWB3-NSK/100 | 35x0,5mm A. Niederspannungskabel | 1 | ROL | AEL | 9005555023369 | 39191019 | DE | 1 | ROL | 41.25 | 0 | 2023-04-01 | 0%
LWB3-STRBEL/100 | 35x0,5mm A.Straßenbeleuchtung/100 | 1 | ROL | AEL | 9005555023390 | 39191019 | DE | 1 | ROL | 41.25 | 0 | 2023-04-01 | 0%
LWB4-AK/250 | Warnband 100x0,25mm AchtungKabel | 1 | ROL | AEL | 9005555023451 | 39191019 | DE | 1 | ROL | 149.05 | 0 | 2023-04-01 | 0%
LWB4-AST/250 | Warnb.100x0,25mm Acht.Starkstromkabel | 1 | ROL | AEL | 9005555023482 | 39191019 | DE | 1 | ROL | 149.05 | 0 | 2023-04-01 | 0%
LWB4N-AST-NOEN/250 | 100x0,25mm A. Starkstr.Kabel Nö Netz perforiert | 1 | ROL | AEL | 9005555023512 | 39191019 | DE | 1 | ROL | 188.8 | 0 | 2023-04-01 | 0%
LWB4N-LWL-NOEN/250 | 100x0,25mm A.LWL-Kabel Nö Netz perforiert | 1 | ROL | AEL | 9005555023543 | 39191019 | DE | 1 | ROL | 188.8 | 0 | 2023-04-01 | 0%
LWB7-AK/250 | 40x0,25mm Achtung Kabel | 1 | ROL | AEL | 9005555023574 | 39191019 | DE | 1 | ROL | 73.15 | 0 | 2023-04-01 | 0%
LWL32 | LWL-Rohr 1A-PE gerieft 32/250m | 250 | M | AEB | 9005555282797 | 39173200 | AT | 1 | M | 6.95 | 0 | 2024-01-01 | 0%
LWL40 | LWL-Rohr 1A-PE gerieft 40/250m | 250 | M | AEB | 9005555192621 | 39173200 | AT | 1 | M | 9.25 | 0 | 2024-01-01 | 0%
LWL50 | LWL-Rohr 1A-PE 50x4,0/250m | 250 | M | AEB | 9005555183728 | 39173200 | AT | 1 | M | 11.45 | 0 | 2024-01-01 | 0%
LWL50X4,6 | LWL-Rohr 1A-PE 50x4,6/250m | 250 | M | AEB | 9005555267435 | 39173200 | AT | 1 | M | 12.95 | 0 | 2023-04-01 | 0%
LWL50X4,6A1 | LWL-ROHR 50x4,6mm PE-HD ASFINAG 1 | 250 | M | AEB | 9005555253728 | 39173200 | AT | 1 | M | 12.95 | 0 | 2023-04-01 | 0%
LWL50X4,6A2 | LWL-ROHR 50x4,6mm PE-HD ASFINAG 2 | 250 | M | AEB | 9005555359871 | 39173200 | AT | 1 | M | 12.95 | 0 | 2023-04-01 | 0%
LWL63X7,5 | LWL-Rohr 1A-PE 63x7,5/200m | 200 | M | AEB | 9005555071247 | 39173200 | AT | 1 | M | 26.85 | 0 | 2023-04-01 | 0%
LWL-MR3/TR | LWL-Rohr 40/50/40 auf Leihtrommel | 800 | M | AEB | 9005555204027 | 39172110 | HU | 1 | M | 37.45 | 0 | 2023-04-01 | 0%
LWL-PLUG50 | Verschlußstopfen 0,1 bar für LWL50 | 1 | ST | AAI | 9005555229884 | 39174000 | IL | 1 | ST | 19.65 | 0 | 2024-01-01 | 0%
LWL-V32COMFIT | Verbinder 12 bar f. LWL-Rohr DA32 | 1 | ST | AAI | 9005555223745 | 39174000 | IL | 1 | ST | 17.45 | 0 | 2024-01-01 | 0%
LWL-V40COMFIT | Verbinder 12 bar f. LWL-Rohr DA40 | 1 | ST | AAI | 9005555212299 | 39174000 | NL | 1 | ST | 27.75 | 0 | 2024-01-01 | 0%
LWL-V50COMFIT | Verbinder 12 bar f. LWL-Rohr DA50 | 1 | ST | AAI | 9005555212305 | 39174000 | NL | 1 | ST | 36.35 | 0 | 2024-01-01 | 0%
M20 | Stapa Gewindemuffe 20 sw la | 1 | ST | A9C | 9005555154568 | 73079210 | BG | 100 | ST | 471.1 | 0 | 2023-04-01 | 0%
M25 | Stapa Gewindemuffe 25 sw la | 1 | ST | A9C | 9005555154575 | 73079210 | BG | 100 | ST | 517.8 | 0 | 2023-04-01 | 0%
M32 | Stapa Gewindemuffe 32 sw la | 1 | ST | A9C | 9005555154766 | 73079210 | BG | 100 | ST | 757.8 | 0 | 2023-04-01 | 0%
M40 | Stapa Gewindemuffe 40 sw la | 1 | ST | A9C | 9005555154902 | 73079210 | BG | 100 | ST | 1066.7 | 0 | 2023-04-01 | 0%
M50 | Stapa Gewindemuffe 50 sw la | 1 | ST | A9C | 9005555154506 | 73079210 | BG | 100 | ST | 1473.3 | 0 | 2023-04-01 | 0%
M63 | Stapa Gewindemuffe 63 sw la | 1 | ST | A9C | 9005555154919 | 73079210 | BG | 100 | ST | 3360 | 0 | 2023-04-01 | 0%
MA50 | Mastaufführung DN 50 | 3 | M | AEL | 9005555023604 | 39269097 | DE | 1 | M | 48 | 0 | 2023-04-01 | 0%
MA60 | Mastaufführung DN 60 3m | 3 | M | AEL | 9005555023635 | 39269097 | DE | 1 | M | 61.55 | 0 | 2023-04-01 | 0%
MA70 | Mastaufführung DN 70 | 3 | M | AEL | 9005555023666 | 39269097 | DE | 1 | M | 77.5 | 0 | 2023-04-01 | 0%
ML20 | Flexmuffe 20 zugfest hgr | 100 | ST | A9A | 9005555072251 | 39174000 | NL | 100 | ST | 26.7 | 0 | 2023-04-01 | 0%
ML25 | Flexmuffe 25 zugfest hgr | 50 | ST | A9A | 9005555072350 | 39174000 | NL | 100 | ST | 33.8 | 0 | 2023-04-01 | 0%
ML32 | Flexmuffe 32 zugfest hgr | 25 | ST | A9A | 9005555072459 | 39174000 | NL | 100 | ST | 54.9 | 0 | 2023-04-01 | 0%
ML40 | Flexmuffe 40 zugfest hgr | 25 | ST | A9A | 9005555072558 | 39174000 | NL | 100 | ST | 63.6 | 0 | 2023-04-01 | 0%
ML50 | Flexmuffe 50 zugfest hgr | 1 | ST | A9A | 9005555072657 | 39174000 | NL | 100 | ST | 124.4 | 0 | 2023-04-01 | 0%
ML63 | Flexmuffe 63 zugfest hgr | 1 | ST | A9A | 9005555072756 | 39174000 | NL | 100 | ST | 244.4 | 0 | 2023-04-01 | 0%
MM20 | Flexmuffe 20 zugfest gr | 100 | ST | A9A | 9005555124257 | 39174000 | NL | 100 | ST | 26.7 | 0 | 2023-04-01 | 0%
MM25 | Flexmuffe 25 zugfest gr | 50 | ST | A9A | 9005555124356 | 39174000 | NL | 100 | ST | 33.8 | 0 | 2023-04-01 | 0%
MM32 | Flexmuffe 32 zugfest gr | 1 | ST | A9A | 9005555124455 | 39174000 | NL | 100 | ST | 54.9 | 0 | 2023-04-01 | 0%
MM40 | Flexmuffe 40 zugfest gr | 1 | ST | A9A | 9005555124554 | 39174000 | NL | 100 | ST | 63.6 | 0 | 2023-04-01 | 0%
MM50 | Flexmuffe 50 zugfest gr | 1 | ST | A9A | 9005555124653 | 39174000 | NL | 100 | ST | 124.4 | 0 | 2023-04-01 | 0%
MM63 | Flexmuffe 63 zugfest gr | 1 | ST | A9A | 9005555124752 | 39174000 | NL | 100 | ST | 244.4 | 0 | 2023-04-01 | 0%
MO20 | Flexmuffe 20 HFF zugfest orange | 100 | ST | A9A | 9005555525238 | 39174000 | NL | 100 | ST | 26.7 | 0 | 2023-04-01 | 0%
MO25 | Flexmuffe 25 HFF zugfest orange | 50 | ST | A9A | 9005555525252 | 39174000 | NL | 100 | ST | 33.8 | 0 | 2023-04-01 | 0%
MPIPLUS | Montageplattenträger plus | 1 | ST | A9E | 9005555534865 | 85381000 | CZ | 100 | ST | 3673.8 | 0 | 2023-04-01 | 0%
MPIPLUS-L300 | Montageplattenträger plus - 300mm | 1 | ST | A9E | 8595568930804 | 85381000 | CZ | 100 | ST | 6073.4 | 0 | 2023-04-01 | 0%
MPIPLUS-L300XL | Montageplattenträger plus - 300mm XL | 1 | ST | A9E | 8595568930811 | 85381000 | CZ | 100 | ST | 7493.6 | 0 | 2023-04-01 | 0%
MPIPLUSXL | Montageplattenträger plus XL | 1 | ST | A9E | 8595568930491 | 85381000 | CZ | 100 | ST | 6832.8 | 0 | 2023-04-01 | 0%
MV20 | Stapa Gewindemuffe 20 fvz | 1 | ST | A9C | 9005555157705 | 73079210 | BG | 100 | ST | 568.9 | 0 | 2023-04-01 | 0%
MV25 | Stapa Gewindemuffe 25 fvz | 1 | ST | A9C | 9005555157712 | 73079210 | BG | 100 | ST | 640 | 0 | 2023-04-01 | 0%
MV32 | Stapa Gewindemuffe 32 fvz | 1 | ST | A9C | 9005555157729 | 73079210 | BG | 100 | ST | 851.1 | 0 | 2023-04-01 | 0%
MV40 | Stapa Gewindemuffe 40 fvz | 1 | ST | A9C | 9005555157736 | 73079210 | BG | 100 | ST | 1382.2 | 0 | 2023-04-01 | 0%
MV50 | Stapa Gewindemuffe 50 fvz | 1 | ST | A9C | 9005555157743 | 73079210 | BG | 100 | ST | 1940 | 0 | 2023-04-01 | 0%
MV63 | Stapa Gewindemuffe 63 fvz | 1 | ST | A9C | 9005555157750 | 73079210 | BG | 100 | ST | 5562.2 | 0 | 2023-04-01 | 0%
NOFIRNO-1 | Weichschott EI90 1-seitig | 1 | ST | AEH | 9005555369900 | 40161000 | NL | 1 | ST | 130.9 | 0 | 2023-04-01 | 0%
NOFIRNO-10F10/4 | NOFIRNO Füller 10x10/4x160mm,rotbr | 1 | ST | AEH | 9005555058071 | 40161000 | NL | 1 | ST | 69.4 | 0 | 2023-04-01 | 0%
NOFIRNO-10F22/15 | NOFIRNO Füller 10x22/15x160mm,rotb | 1 | ST | AEH | 9005555058095 | 40161000 | NL | 1 | ST | 119.05 | 0 | 2023-04-01 | 0%
NOFIRNO-2 | Weichschott EI30 2-seitig | 1 | ST | AEH | 9005555369917 | 40161000 | NL | 1 | ST | 183.7 | 0 | 2023-04-01 | 0%
NOFIRNO-310 | Brandschutzmasse 310 ml | 1 | ST | AEH | 9005555369894 | 40161000 | NL | 1 | ST | 73.15 | 0 | 2023-04-01 | 0%
OWB40D-AK/250 | 40x0,15mm Achtung Kabel-Draht | 1 | ROL | AEL | 9005555023819 | 39191019 | DE | 1 | ROL | 433.75 | 0 | 2023-04-01 | 0%
OWB40D-AKN/250 | 40x0,15mm Achtung Kanal/Draht | 1 | ROL | AEL | 9005555023840 | 39191019 | DE | 1 | ROL | 433.75 | 0 | 2023-04-01 | 0%
OWB40D-AWL/250 | 40x0,15mm A. Wasserleitung/Draht Blau | 1 | ROL | AEL | 9005555023871 | 39191019 | DE | 1 | ROL | 433.75 | 0 | 2023-04-01 | 0%
OWB40D-LWL/250 | 40x0,15mm Achtung LWL-Kabel/Draht | 1 | ROL | AEL | 9005555023895 | 39191019 | DE | 1 | ROL | 433.75 | 0 | 2023-04-01 | 0%
OWB40STB-AWL/250 | 40x0,2mm A.Wasserleitung/Stahlb.BLAU | 1 | ROL | AEL | 9005555023956 | 39191019 | DE | 1 | ROL | 561.3 | 0 | 2023-04-01 | 0%
P-DSL3 | Dübelstecklasche 3-13mm HF | 200 | ST | A9A | 9005555058293 | 39259010 | DE | 100 | ST | 9.6 | 0 | 2023-04-01 | 0%
P-DSL6 | Dübelstecklasche 6-20mm HF | 200 | ST | A9A | 9005555058316 | 39259010 | DE | 100 | ST | 14 | 0 | 2023-04-01 | 0%
P-DSL8 | Dübelstecklasche 8-28mm HF | 100 | ST | A9A | 9005555058330 | 39259010 | DE | 100 | ST | 14.2 | 0 | 2023-04-01 | 0%
P-FB6/100 | Pipelife Fliesenbohrer 6/100mm | 1 | ST | A9A | 9005555009578 | 82075030 | CH | 100 | ST | 1281.8 | 0 | 2023-04-01 | 0%
P-FB6/150 | Pipelife Fliesenbohrer 6/150mm | 1 | ST | A9A | 9005555009585 | 82075030 | CH | 100 | ST | 1648.9 | 0 | 2023-04-01 | 0%
P-KSH35 | Pipelife Kabel Sammelhalter 35 HF | 150 | ST | A9A | 9005555009288 | 39269097 | BE | 100 | ST | 143.6 | 0 | 2023-04-01 | 0%
P-KSH70 | Pipelife Kabel Sammelhalter 70 HF | 90 | ST | A9A | 9005555009295 | 39269097 | BE | 100 | ST | 238 | 0 | 2023-04-01 | 0%
P-KSHO35 | Pipelife Kabel Sammelhalter 35 HF 0 | 150 | ST | A9A | 9005555009301 | 39269097 | BE | 100 | ST | 145.1 | 0 | 2023-04-01 | 0%
P-KTB14 | Pipelife Kabeltrassenbügel 14 HF | 50 | ST | A9A | 9005555009264 | 39269097 | BE | 100 | ST | 66.9 | 0 | 2023-04-01 | 0%
P-KTB26 | Pipelife Kabeltrassenbügel 26 HF | 25 | ST | A9A | 9005555009271 | 39269097 | BE | 100 | ST | 104.4 | 0 | 2023-04-01 | 0%
PLASSCOM-END32 | Endfitting 16 bar, transp. LWL32 | 1 | ST | AAI | 7296173175314 | 39174000 | IL | 1 | ST | 11.5 | 0 | 2024-01-01 | 0%
PLASSCOM-END40 | Endfitting 16 bar, transp. LWL40 | 1 | ST | AAI | 7296173174416 | 39174000 | IL | 1 | ST | 13.7 | 0 | 2024-01-01 | 0%
PLASSCOM-END50 | Endfitting 16 bar, transp. LWL50 | 1 | ST | AAI | 7296173174447 | 39174000 | IL | 1 | ST | 18.15 | 0 | 2024-01-01 | 0%
PLASSCOM-END63 | Endfitting 16 bar, transp. LWL63 | 1 | ST | AAI | 7296173174478 | 39174000 | IL | 1 | ST | 29.25 | 0 | 2024-01-01 | 0%
PLASSCOM-V32 | Verbinder 16 bar, transp., LWL32 | 1 | ST | AAI | 7296173173648 | 39174000 | IL | 1 | ST | 15.8 | 0 | 2024-01-01 | 0%
PLASSCOM-V40 | Verbinder 16 bar, transp., LWL40 | 1 | ST | AAI | 7296173173662 | 39174000 | IL | 1 | ST | 24.45 | 0 | 2024-01-01 | 0%
PLASSCOM-V50 | Verbinder 16 bar, transp., LWL50 | 1 | ST | AAI | 7296173173686 | 39174000 | IL | 1 | ST | 28.95 | 0 | 2024-01-01 | 0%
PLASSCOM-V63 | Verbinder 16 bar, transp., LWL63 | 1 | ST | AAI | 7296173173709 | 39174000 | IL | 1 | ST | 47.35 | 0 | 2024-01-01 | 0%
PP110/6-ÖBB | KKR DN/OD110x4,2,PP, ÖBB, 6m Schwarz m .weißen Streifen | 6 | M | AEA | 9005555512870 | 39172210 | DE | 1 | M | 47.5 | 0 | 2023-04-01 | 0%
PPFLEX20 | PPFLEX20 3322-3 100m | 100 | M | A9A | 9005555055438 | 39173200 | DE | 100 | M | 57.8 | 0 | 2023-09-01 | 0%
PPFLEX25 | PPFLEX25/2 3322-3 100m | 100 | M | A9A | 9005555005990 | 39173200 | DE | 100 | M | 75.6 | 0 | 2023-09-01 | 0%
PPFLEX32 | PPFLEX32 3322-3 50m | 50 | M | A9A | 9005555061118 | 39173200 | DE | 100 | M | 128.4 | 0 | 2023-09-01 | 0%
PPFLEX40 | PPFLEX40 3322-3 25m | 25 | M | A9A | 9005555055490 | 39173200 | DE | 100 | M | 192.7 | 0 | 2023-09-01 | 0%
P-SA30 | Pipelife Steckanker 100/30 HF | 100 | ST | A9A | 9005555055629 | 39269097 | BE | 100 | ST | 50.2 | 0 | 2023-04-01 | 0%
P-SA55 | Pipelife Steckanker 100/55 HF | 100 | ST | A9A | 9005555055667 | 39269097 | BE | 100 | ST | 46.9 | 0 | 2023-04-01 | 0%
P-SD11N | Pipelife Steckdübel 11mm HF hgr | 200 | ST | A9A | 9005555058736 | 39269097 | BE | 100 | ST | 16 | 0 | 2023-04-01 | 0%
P-SD25N | Pipelife Steckdübel 25mm HF hgr | 100 | ST | A9A | 9005555058767 | 39269097 | BE | 100 | ST | 15.8 | 0 | 2023-04-01 | 0%
P-SD50N | Pipelife Steckdübel 50mm HF hgr | 100 | ST | A9A | 9005555058798 | 39269097 | BE | 100 | ST | 18 | 0 | 2023-04-01 | 0%
P-SF20N | P-SF20N Pipel.Schlagfixierung 20mm | 100 | ST | A9A | 9005555058835 | 39269097 | BE | 100 | ST | 65.6 | 0 | 2023-04-01 | 0%
P-SF25N | P-SF25N Pipel.Schlagfixierung 25mm | 75 | ST | A9A | 9005555058873 | 39269097 | BE | 100 | ST | 72.7 | 0 | 2023-04-01 | 0%
PSM-E-MF-UV16 | P-Rohr UV gem 16 3341-1 sw | 3 | M | A9A | 8712603009060 | 39172310 | DE | 100 | M | 159.6 | 0 | 2023-04-01 | 0%
PSM-E-MF-UV20 | P-Rohr UV gem 20 3341-1 sw | 3 | M | A9A | 8712603009077 | 39172310 | DE | 100 | M | 192 | 0 | 2023-04-01 | 0%
PSM-E-MF-UV25 | P-Rohr UV gem 25 3341-1 sw | 3 | M | A9A | 8712603009084 | 39172310 | DE | 100 | M | 274.2 | 0 | 2023-04-01 | 0%
PSM-E-MF-UV32 | P-Rohr UV gem 32 3341-1 sw | 3 | M | A9A | 8712603009091 | 39172310 | DE | 100 | M | 359.1 | 0 | 2023-04-01 | 0%
PSM-E-MF-UV40 | P-Rohr UV gem 40 3341-1 sw | 3 | M | A9A | 8712603009107 | 39172310 | DE | 100 | M | 482.4 | 0 | 2023-04-01 | 0%
PSM-E-MF-UV50 | P-Rohr UV gem 50 3341-1 sw | 3 | M | A9A | 8712603009114 | 39172310 | DE | 100 | M | 685.8 | 0 | 2023-04-01 | 0%
P-TB14 | Pipelife Tragbügel 14 HF | 50 | ST | A9A | 9005555009356 | 39269097 | BE | 100 | ST | 107.3 | 0 | 2023-04-01 | 0%
P-TB26 | Pipelife Tragbügel 26 HF | 25 | ST | A9A | 9005555009363 | 39269097 | BE | 100 | ST | 184.7 | 0 | 2023-04-01 | 0%
P-UR55 | UP Rohrschelle einfach 20-25/55 | 100 | ST | A9A | 9005555056428 | 39269097 | BE | 100 | ST | 26.7 | 0 | 2023-04-01 | 0%
P-URD25 | UP Rohrschelle doppelt 20-25/25 | 100 | ST | A9A | 9005555056343 | 39269097 | BE | 100 | ST | 30.4 | 0 | 2023-04-01 | 0%
P-URD55 | UP Rohrschelle doppelt 20-25/55 | 100 | ST | A9A | 9005555056381 | 39269097 | BE | 100 | ST | 32.2 | 0 | 2023-04-01 | 0%
P-URE11 | UP Rohrschelle Easy 20-25/11 | 100 | ST | A9A | 9005555056220 | 39269097 | BE | 100 | ST | 28.2 | 0 | 2023-04-01 | 0%
P-URE25 | UP Rohrschelle Easy 20-25/25 | 100 | ST | A9A | 9005555056268 | 39269097 | BE | 100 | ST | 29.1 | 0 | 2023-04-01 | 0%
P-URE55 | UP Rohrschelle Easy 20-25/55 | 100 | ST | A9A | 9005555056305 | 39269097 | BE | 100 | ST | 29.6 | 0 | 2023-04-01 | 0%
PXMPLUS20 | PXMPlus20 3341-2 50m | 50 | M | A9A | 9005555073944 | 39173200 | AT | 100 | M | 54.9 | 0 | 2023-09-01 | 0%
PXMPLUS20/2 | Profiline PXMPlus20 3341-2 100m | 100 | M | A9A | 9005555073951 | 39173200 | AT | 100 | M | 54.9 | 0 | 2023-09-01 | 0%
PXMPLUS25 | PXMPlus25 3341-2 50m | 50 | M | A9A | 9005555073968 | 39173200 | AT | 100 | M | 71.8 | 0 | 2023-09-01 | 0%
PXMPLUS25/2 | Profiline PXMPlus25 3341-2 100m | 100 | M | A9A | 9005555073975 | 39173200 | AT | 100 | M | 71.8 | 0 | 2023-09-01 | 0%
PXMPLUS32 | PXMPlus32 3341-2 25m | 25 | M | A9A | 9005555077843 | 39173200 | AT | 100 | M | 122 | 0 | 2023-09-01 | 0%
PXMPLUS40 | PXMPlus40 3341-2 25m | 25 | M | A9A | 9005555077874 | 39173200 | AT | 100 | M | 183.1 | 0 | 2023-09-01 | 0%
PXMPLUS50 | PXMPlus50 3341-2 25m | 25 | M | A9A | 9005555077904 | 39173200 | AT | 100 | M | 329.5 | 0 | 2023-09-01 | 0%
PXMUV16 | PXMUV16 3341-2 | 50 | M | A9A | 4022462035686 | 39173200 | DE | 100 | M | 96.4 | 0 | 2023-04-01 | 0%
PXMUV20 | PXMUV20 3341-2 | 50 | M | A9A | 4022462035693 | 39173200 | DE | 100 | M | 92.9 | 0 | 2023-04-01 | 0%
PXMUV25 | PXMUV25 3341-2 | 50 | M | A9A | 4022462035709 | 39173200 | DE | 100 | M | 122.9 | 0 | 2023-04-01 | 0%
PXMUV32 | PXMUV32 3341-2 | 25 | M | A9A | 4022462035716 | 39173200 | DE | 100 | M | 235.6 | 0 | 2023-04-01 | 0%
PXMUV40 | PXMUV40 3341-2 | 25 | M | A9A | 4022462035723 | 39173200 | DE | 100 | M | 332.2 | 0 | 2023-04-01 | 0%
PXMUV50 | PXMUV50 3341-2 | 25 | M | A9A | 4022462035730 | 39173200 | DE | 100 | M | 600 | 0 | 2023-04-01 | 0%
RAS17/22 | Aushebeschlüssel für RLDB63DBR | 1 | ST | ACR | 9005555161511 | 82075090 | DE | 1 | ST | 102 | 0 | 2024-01-01 | 0%
RBCS111 | Rombox Kronenb.DA111/65 inkl.Adapter | 1 | ST | ACR | 9005555162044 | 39269097 | DE | 1 | ST | 307 | 0 | 2024-01-01 | 0%
RBCS161 | Rombox Kronenb.DA161 inkl.Adapter | 1 | ST | ACR | 9005555162051 | 39269097 | DE | 1 | ST | 443 | 0 | 2024-01-01 | 0%
RBCS51 | Rombox Kronenb.DA51/65 inkl.Adapter | 1 | ST | ACR | 9005555162037 | 39269097 | DE | 1 | ST | 221 | 0 | 2024-01-01 | 0%
RBVST110/40 | Rombox Verschl.stopf.DA110-DA40 | 1 | ST | ACR | 9005555162013 | 39269097 | DE | 1 | ST | 5.2 | 0 | 2024-01-01 | 0%
RBVST160/110 | Rombox Verschl.stopf.DA160-DA110 | 1 | ST | ACR | 9005555162020 | 39269097 | DE | 1 | ST | 5.2 | 0 | 2024-01-01 | 0%
RBVST50/32 | Rombox Verschl.stopf.DA50-DA32 | 1 | ST | ACR | 9005555162006 | 39269097 | DE | 1 | ST | 2.15 | 0 | 2024-01-01 | 0%
RDS-110/L110 | KG Schachtfutter DN/OD110 11cm | 1 | ST | ACH | 9003209041301 | 39174000 | AT | 1 | ST | 38.86 | 0 | 2024-01-01 | 0%
RDS-110/L250 | KG Schachtfutter DN/OD110 25cm | 1 | ST | ACH | 9003209040564 | 39174000 | AT | 1 | ST | 80.7 | 0 | 2024-01-01 | 0%
RDS-110VRING | KG Schachtfutter DN/OD110 60mm | 1 | ST | ACH | 9003209040687 | 39269097 | AT | 1 | ST | 29.64 | 0 | 2024-01-01 | 0%
RDS-125/L110 | KG Schachtfutter DN/OD125 11cm | 1 | ST | ACH | 9003209041318 | 39174000 | AT | 1 | ST | 48.31 | 0 | 2024-01-01 | 0%
RDS-125/L250 | KG Schachtfutter DN/OD125 25cm | 1 | ST | ACH | 9003209040571 | 39174000 | AT | 1 | ST | 100.05 | 0 | 2024-01-01 | 0%
RDS-125VRING | KG Schachtfutter DN/OD125 60mm | 1 | ST | ACH | 9003209040694 | 39269097 | AT | 1 | ST | 35.96 | 0 | 2024-01-01 | 0%
RDS-160/L110 | KG Schachtfutter DN/OD160 11cm | 1 | ST | ACH | 9003209041325 | 39174000 | AT | 1 | ST | 61.64 | 0 | 2024-01-01 | 0%
RDS-160/L250 | KG Schachtfutter DN/OD160 25cm | 1 | ST | ACH | 9003209040588 | 39174000 | AT | 1 | ST | 125.73 | 0 | 2024-01-01 | 0%
RDS-160VRING | KG Schachtfutter DN/OD160 60mm | 1 | ST | ACH | 9003209040700 | 39269097 | AT | 1 | ST | 47.66 | 0 | 2024-01-01 | 0%
RDS-200/L110 | KG Schachtfutter DN/OD200 11cm | 1 | ST | ACH | 9003209041332 | 39174000 | AT | 1 | ST | 79.06 | 0 | 2024-01-01 | 0%
RDS-200/L250 | KG Schachtfutter DN/OD200 25cm | 1 | ST | ACH | 9003209040595 | 39174000 | AT | 1 | ST | 156.51 | 0 | 2024-01-01 | 0%
RDS-200VRING | KG Schachtfutter DN/OD200 60mm | 1 | ST | ACH | 9003209040717 | 39269097 | AT | 1 | ST | 56.73 | 0 | 2024-01-01 | 0%
RDS-250/L110 | KG Schachtfutter DN/OD250 11cm | 1 | ST | ACH | 9003209041349 | 39174000 | AT | 1 | ST | 135.28 | 0 | 2024-01-01 | 0%
RDS-250/L240 | KG Schachtfutter DN/OD250 24cm | 1 | ST | ACH | 9003209040540 | 39174000 | AT | 1 | ST | 180.44 | 0 | 2024-01-01 | 0%
RDS-250/L400 | KG Schachtfutter DN/OD250 400mm | 1 | ST | ACH | 9003209040670 | 39269097 | AT | 1 | ST | 253.02 | 0 | 2024-01-01 | 0%
RDS-B100/90EVO | KS-Bogen DN100,90°,R300,L460 RDS rot RAL3004 | 1 | ST | ACH | 9005555041844 | 39174000 | DE | 1 | ST | 35 | 0 | 2024-01-01 | 0%
RDS-D100/52-58EVO | RDSevo Dicht aufk Sys100 AD52-58 | 1 | ST | ACH | 9003209010147 | 40169300 | AT | 1 | ST | 97.65 | 0 | 2024-01-01 | 0%
RDS-D100/63EVO | RDSevo Dicht aufk Sys100 AD63 | 1 | ST | ACH | 9003209010154 | 40169300 | AT | 1 | ST | 97.65 | 0 | 2024-01-01 | 0%
RDS-D100EVO | RDSevo Dicht aufk Sys100 AD13-50 | 1 | ST | ACH | 9003209010116 | 40169300 | AT | 1 | ST | 114.41 | 0 | 2024-01-01 | 0%
RDS-D150/110EVO | RDSevo Dicht aufk Sys150 AD110 | 1 | ST | ACH | 9003209010260 | 40169300 | AT | 1 | ST | 148.64 | 0 | 2024-01-01 | 0%
RDS-D150/25-65EVO | RDSevo Dicht aufk Sys150 AD25-65 | 1 | ST | ACH | 9003209010246 | 39174000 | AT | 1 | ST | 157.62 | 0 | 2024-01-01 | 0%
RDS-D150/70-90EVO | RDSevo Dicht aufk Sys150 AD70-90 | 1 | ST | ACH | 9003209010253 | 39174000 | AT | 1 | ST | 167.19 | 0 | 2024-01-01 | 0%
RDS-D200/160EVO | RDSevo Dicht aufk Sys200 AD160 | 1 | ST | ACH | 9003209010130 | 40169300 | AT | 1 | ST | 173.13 | 0 | 2024-01-01 | 0%
RDS-D200EVO | RDSevo Dicht aufk Sys200AD50-125 | 1 | ST | ACH | 9003209010123 | 40169300 | AT | 1 | ST | 200.59 | 0 | 2024-01-01 | 0%
RDS-D300/160EVO | RDSevo Dicht unget Sys300 AD160 | 1 | ST | ACH | 9003209010161 | 40169300 | AT | 1 | ST | 287.23 | 0 | 2024-01-01 | 0%
RDS-D300/200EVO | RDSevo Dicht unget Sys300 AD200 | 1 | ST | ACH | 9003209010178 | 40169300 | AT | 1 | ST | 276.57 | 0 | 2024-01-01 | 0%
RDS-D300/250EVO | RDSevo Dicht unget Sys300 AD250 | 1 | ST | ACH | 9003209010185 | 40169300 | AT | 1 | ST | 265.96 | 0 | 2024-01-01 | 0%
RDS-DB100EVO | RDSevo Blindelement System 100 | 1 | ST | ACH | 9003209010208 | 40169300 | AT | 1 | ST | 57.55 | 0 | 2024-01-01 | 0%
RDS-DB150EVO | RDSevo Blindelement System 150 | 1 | ST | ACH | 9003209010277 | 39174000 | AT | 1 | ST | 119.43 | 0 | 2024-01-01 | 0%
RDS-DB200EVO | RDSevo Blindelement System 200 | 1 | ST | ACH | 9003209010215 | 40169300 | AT | 1 | ST | 172.89 | 0 | 2024-01-01 | 0%
RDS-DB300EVO | RDSevo Blindelement System 300 | 1 | ST | ACH | 9003209010222 | 40169300 | AT | 1 | ST | 319.26 | 0 | 2024-01-01 | 0%
RDS-DM100EVO | RDSevo Dicht aufk AD8-18 mfach | 1 | ST | ACH | 9003209010109 | 40169300 | AT | 1 | ST | 114.41 | 0 | 2024-01-01 | 0%
RDS-DM150EVO | RDSevo Dicht aufk AD8-35 mfach | 1 | ST | ACH | 9003209010239 | 39174000 | AT | 1 | ST | 269.09 | 0 | 2024-01-01 | 0%
RDS-FF100EVO | RDS EVO Flämmflansch DN 100 | 1 | ST | ACH | 9003209012608 | 39259080 | AT | 1 | ST | 125.25 | 0 | 2024-01-01 | 0%
RDS-FF150EVO | RDS EVO Flämmflansch DN 150 | 1 | ST | ACH | 9003209012615 | 39259080 | AT | 1 | ST | 208.75 | 0 | 2024-01-01 | 0%
RDS-LR100EVO | RDSevoLamr.m.integr.Fl.Sy100L305 | 1 | ST | ACH | 9003209010307 | 39174000 | AT | 1 | ST | 61.37 | 0 | 2024-01-01 | 0%
RDS-LR150EVO | RDSevoLamr.m.integr.Fl.Sy150L305 | 1 | ST | ACH | 9003209010369 | 39174000 | AT | 1 | ST | 101.91 | 0 | 2024-01-01 | 0%
RDS-LR200EVO | RDSevoLamr.m.integr.Fl.Sy200L305 | 1 | ST | ACH | 9003209010314 | 39174000 | AT | 1 | ST | 123.62 | 0 | 2024-01-01 | 0%
RDS-LR300EVO | RDSevoLamr.m.integr.Fl.Sy300L305 | 1 | ST | ACH | 9003209010345 | 39174000 | AT | 1 | ST | 191.58 | 0 | 2024-01-01 | 0%
RDS-LRBD100EVO | RDS EVO Bodendurchführung | 1 | ST | ACH | 9003209012479 | 39259080 | AT | 1 | ST | 60.78 | 0 | 2024-01-01 | 0%
RDS-SET100EVO | RDSevo Lamelr+ 2Dicht f AD13-50 | 1 | ST | ACH | 9003209010406 | 39174000 | AT | 1 | ST | 248.02 | 0 | 2024-01-01 | 0%
RDS-SET150EVO/1 | RDSevo Lamelr+ 2Dicht f AD25-65 | 1 | ST | ACH | 9003209010468 | 39174000 | AT | 1 | ST | 375.45 | 0 | 2024-01-01 | 0%
RDS-SET200/160EVO | RDSevo Lamelr.+1 Dicht.f AD 160 | 1 | ST | ACH | 9003209010444 | 39174000 | AT | 1 | ST | 296.74 | 0 | 2024-01-01 | 0%
RDS-SET200EVO | RDSevo Lamelr+2Dicht f AD50-125 | 1 | ST | ACH | 9003209010413 | 39174000 | AT | 1 | ST | 462.4 | 0 | 2024-01-01 | 0%
RKDS-D100 | RKDSDicht.aufkl Sys 100fAD 25-63 | 1 | ST | ACH | 9003209011281 | 40169300 | AT | 1 | ST | 131.57 | 0 | 2024-01-01 | 0%
RKDS-D70 | RKDSDicht.aufkl Sys 70 f AD 5-26 | 1 | ST | ACH | 9003209011397 | 40169300 | AT | 1 | ST | 121.57 | 0 | 2024-01-01 | 0%
RKDS-DB100 | RKDS Blindelement Sys 100 | 1 | ST | ACH | 9003209011267 | 40169300 | AT | 1 | ST | 63.53 | 0 | 2024-01-01 | 0%
RKS100.60/115 | PE-Kabelschacht mit Konus 600mm | 1 | ST | AMZ | 9005555042483 | 39269097 | IL | 1 | ST | 986.35 | 0 | 2024-01-01 | 0%
RKS100.63/110 | PE-Kabelschacht 1140/1080mm | 1 | ST | ACR | 9005555042476 | 39269097 | IL | 1 | ST | 1679 | 0 | 2024-01-01 | 0%
RKS100.63/70 | PE-Kabelschacht mit Konus 625mm | 1 | ST | ACR | 9005555161672 | 39269097 | IL | 1 | ST | 960 | 0 | 2024-01-01 | 0%
RKS63/80 | PE-Kabelschacht 740/830mm | 1 | ST | ACR | 9005555042452 | 39269097 | IL | 1 | ST | 630 | 0 | 2024-01-01 | 0%
RKS80.63/115 | PE-KABELSCHACHT 27 080 500 11510 | 1 | ST | ACR | 9005555161504 | 39269097 | IL | 1 | ST | 1318 | 0 | 2024-01-01 | 0%
RKS80.63/60 | PE-Kabelschacht 820/690mm | 1 | ST | ACR | 9005555042469 | 39269097 | IL | 1 | ST | 720 | 0 | 2024-01-01 | 0%
RLAB63GDR | GG-Abd. 125kN mit Stützflansch | 1 | ST | ACR | 9005555161559 | 39235090 | DE | 1 | ST | 980 | 0 | 2024-01-01 | 0%
RLGH60 | PE-Abdeckung für Konus 600mm begehbar schwarz | 1 | ST | AMZ | 9005555128033 | 39269097 | IL | 1 | ST | 351 | 0 | 2024-01-01 | 0%
RLGH63DD | PE-Abdeckung für Konus 625mm | 1 | ST | ACR | 9005555028449 | 39269097 | IL | 1 | ST | 308 | 0 | 2024-01-01 | 0%
RM20 | Reparaturmuffe 20 hgr | 50 | ST | A9A | 9005555340619 | 39174000 | FR | 100 | ST | 39.1 | 0 | 2023-04-01 | 0%
RM25 | Reparaturmuffe 25 hgr | 40 | ST | A9A | 9005555340626 | 39174000 | FR | 100 | ST | 52.4 | 0 | 2023-04-01 | 0%
ROMBOX2HA125 | Rombox2m.Abd.Kl.B 715x715x800 | 1 | ST | ACQ | 9005555162068 | 39269097 | DE | 1 | ST | 2477 | 0 | 2024-01-01 | 0%
ROMBOX2HA400 | Rombox2m.Abd.Kl.D 715x715x800 | 1 | ST | ACQ | 9005555162075 | 39269097 | DE | 1 | ST | 2755 | 0 | 2024-01-01 | 0%
ROMBOX2V10 | Rombox2 Schachterh.715x715x100 | 1 | ST | ACQ | 9005555161962 | 39269097 | DE | 1 | ST | 140 | 0 | 2024-01-01 | 0%
ROMBOX2V20 | Rombox2 Schachterh.715x715x200 | 1 | ST | ACQ | 9005555161979 | 39269097 | DE | 1 | ST | 255 | 0 | 2024-01-01 | 0%
ROMBOX3HA125 | Rombox3m.Abd.Kl.B 755x1225x800 | 1 | ST | ACQ | 9005555162082 | 39269097 | DE | 1 | ST | 4000 | 0 | 2024-01-01 | 0%
ROMBOX3HA400 | Rombox3m.Abd.Kl.D 755x1225x800 | 1 | ST | ACQ | 9005555162099 | 39269097 | DE | 1 | ST | 4557 | 0 | 2024-01-01 | 0%
ROMBOX3V10 | Rombox3 Schachterh.755x1225x100 | 1 | ST | ACQ | 9005555161986 | 39269097 | DE | 1 | ST | 165 | 0 | 2024-01-01 | 0%
ROMBOX3V20 | Rombox3 Schachterh.755x1225x200 | 1 | ST | ACQ | 9005555161993 | 39269097 | DE | 1 | ST | 297 | 0 | 2024-01-01 | 0%
ROMBOX4HA125 | Rombox4m.Abd.Kl.B 755x1515x800 | 1 | ST | ACQ | 9005555162105 | 39269097 | DE | 1 | ST | 5123 | 0 | 2024-01-01 | 0%
ROMBOX4HA125ASF | Rombox4+Abd.Kl.B.76x152x96Asfinag | 1 | ST | AMZ | 9005555162181 | 39269097 | IE | 1 | ST | 2211 | 0 | 2024-01-01 | 0%
ROMBOX4HA400 | Rombox4m.Abd.Kl.D755x1515x800 | 1 | ST | ACQ | 9005555162112 | 39269097 | DE | 1 | ST | 6131 | 0 | 2024-01-01 | 0%
ROMBOX4HA400ASF | Rombox4m.Abd.Kl.D 755x1515x1010-1060cm geteilt Asfinag | 1 | ST | AMZ | 9005555163058 | 39269097 | DE | 1 | ST | 4850 | 0 | 2024-01-01 | 0%
ROMBOX4V10 | Rombox4 Schachterh.755x1515x100 | 1 | ST | ACQ | 9005555162129 | 39269097 | DE | 1 | ST | 189 | 0 | 2024-01-01 | 0%
ROMBOX4V20 | Rombox4 Schachterh.755x1515x200 | 1 | ST | ACQ | 9005555162136 | 39269097 | DE | 1 | ST | 339 | 0 | 2024-01-01 | 0%
ROMBOX5 | Rombox5 f.Abd.70x70cm 755x755x800 | 1 | ST | ACQ | 9005555162143 | 39269097 | DE | 1 | ST | 1614 | 0 | 2024-01-01 | 0%
ROMBOX5V10 | Rombox5 Schachterh.755x755x100 | 1 | ST | ACQ | 9005555162150 | 39269097 | DE | 1 | ST | 140 | 0 | 2024-01-01 | 0%
ROMBOX5V20 | Rombox5 Schachterh.755x755x200 | 1 | ST | ACQ | 9005555162167 | 39269097 | DE | 1 | ST | 255 | 0 | 2024-01-01 | 0%
ROMBOX6 | Rombox6f.Abd.70x140cm 755x1515x800 | 1 | ST | ACQ | 9005555128040 | 39269097 | DE | 1 | ST | 2793 | 0 | 2024-01-01 | 0%
ROMBOX6V10 | Rombox6 Schachterh.755x1515x100 | 1 | ST | ACQ | 9005555128057 | 39269097 | DE | 1 | ST | 184 | 0 | 2024-01-01 | 0%
ROMBOX6V20 | Rombox6 Schachterh.755x1515x200 | 1 | ST | ACQ | 9005555128064 | 39269097 | DE | 1 | ST | 336 | 0 | 2024-01-01 | 0%
ROMBOXÖBB3030 | ÖBB Anschlussschacht 30x30 | 1 | ST | AMZ | 9005555160064 | 39269097 | DE | 1 | ST | 630 | 0 | 2024-01-01 | 0%
ROMBOXÖBB4040 | ÖBB Anschlussschacht 40x40 | 1 | ST | AMZ | 9005555160668 | 39269097 | DE | 1 | ST | 881 | 0 | 2024-01-01 | 0%
RVS16 | Rohrverschlussstopfen M16 | 1 | ST | A9D | 4034338802131 | 39259080 | DE | 100 | ST | 89.1 | 0 | 2023-04-01 | 0%
RVS20 | Rohrverschlussstopfen M20 | 1 | ST | A9D | 4034338802148 | 39259080 | DE | 100 | ST | 97.8 | 0 | 2023-04-01 | 0%
RVS25 | Rohrverschlussstopfen M25 | 1 | ST | A9D | 4034338802155 | 39259080 | DE | 100 | ST | 105.6 | 0 | 2023-04-01 | 0%
RVS32 | Rohrverschlussstopfen M32 | 1 | ST | A9D | 4034338802162 | 39259080 | DE | 100 | ST | 116 | 0 | 2023-04-01 | 0%
RVS40 | Rohrverschlussstopfen M40 | 1 | ST | A9D | 4034338802179 | 39259080 | DE | 100 | ST | 125.3 | 0 | 2023-04-01 | 0%
S20 | Stapa Lappenschelle 20 sw la | 1 | ST | A9C | 9005555154117 | 73269098 | BG | 100 | ST | 228 | 0 | 2023-04-01 | 0%
S25 | Stapa Lappenschelle 25 sw la | 1 | ST | A9C | 9005555152823 | 73269098 | BG | 100 | ST | 255.3 | 0 | 2023-04-01 | 0%
S32 | Stapa Lappenschelle 32 sw la | 1 | ST | A9C | 9005555154131 | 73269098 | BG | 100 | ST | 328 | 0 | 2023-04-01 | 0%
S40 | Stapa Lappenschelle 40 sw la | 1 | ST | A9C | 9005555152830 | 73269098 | BG | 100 | ST | 374.2 | 0 | 2023-04-01 | 0%
S50 | Stapa Lappenschelle 50 sw la | 1 | ST | A9C | 9005555154148 | 73269098 | BG | 100 | ST | 464.4 | 0 | 2023-04-01 | 0%
S63 | Stapa Lappenschelle 63 sw la | 1 | ST | A9C | 9005555154155 | 73269098 | BG | 100 | ST | 867.8 | 0 | 2023-04-01 | 0%
SEALTAQ-310 | SEALTAQ-Kartusche zu 310ml inkl.Spritzdüse | 1 | ST | AEH | 9005555019638 | 32149000 | NL | 1 | ST | 84.2 | 0 | 2023-04-01 | 0%
SEALTAQ-620 | SEALTAQ-Kartusche zu 620ml | 1 | ST | AEH | 9005555019669 | 32149000 | NL | 1 | ST | 108.6 | 0 | 2023-04-01 | 0%
SG60VS-400KN | Schachtabdeckung DA613 Kl.D 400kN | 1 | ST | ACR | 4044374006165 | 73269098 | DE | 1 | ST | 405.5 | 0 | 2023-04-01 | 0%
SP3700 | HW Schallschutzdose 68/58 | 1 | ST | A9D | 4034338918825 | 39259080 | DE | 100 | ST | 2480.85 | 0 | 2023-01-01 | 0%
SP3700HF | HW Schallschutzdose 68/58 HFF | 10 | ST | A9D | 4034338919075 | 39259080 | DE | 100 | ST | 2851.59 | 0 | 2023-01-01 | 0%
SP-92003501 | Flachdose HW035 | 1 | ST | A9E | 4013902170968 | 39269097 | DE | 100 | ST | 307 | 0 | 2023-01-01 | 0%
SP-92005001 | Gerätedose HW050 | 10 | ST | A9E | 4013902170517 | 39269097 | DE | 100 | ST | 197 | 0 | 2023-01-01 | 0%
SP-92006501 | Geräteverbindungsdose HW065 | 10 | ST | A9E | 4013902170524 | 39269097 | DE | 100 | ST | 248 | 0 | 2023-01-01 | 0%
SP-92023501 | Flachdose HW035HFF | 1 | ST | A9E | 4013902871469 | 39269097 | DE | 100 | ST | 419 | 0 | 2023-01-01 | 0%
SP-92025001 | Gerätedose HW050HFF | 1 | ST | A9E | 4013902170845 | 39269097 | DE | 100 | ST | 322 | 0 | 2023-01-01 | 0%
SP-92026501 | Geräte-Verbindungsdose HW 065 H-frei | 1 | ST | A9E | 4013902170852 | 39269097 | DE | 100 | ST | 406 | 0 | 2023-01-01 | 0%
SP-92035001 | Gerätedose HW050 WD | 1 | ST | A9E | 4013902170562 | 39269097 | DE | 100 | ST | 269 | 0 | 2023-01-01 | 0%
SP-92036501 | Geräteverbindungsdose HW065 WD | 1 | ST | A9E | 4013902170555 | 39269097 | DE | 100 | ST | 280 | 0 | 2023-01-01 | 0%
SP-92305001 | Gerätedoppeldose HW050/2 | 5 | ST | A9E | 4013902170869 | 39269097 | DE | 100 | ST | 509 | 0 | 2023-01-01 | 0%
SP-92335001 | Gerätedoppeldose HW050/2 WD | 1 | ST | A9E | 4013902170944 | 39269097 | DE | 100 | ST | 604 | 0 | 2023-01-01 | 0%
SP-92404001 | Auslassdose HW040 | 1 | ST | A9E | 4013902170050 | 39269097 | DE | 100 | ST | 215 | 0 | 2023-01-01 | 0%
SP-92510001 | Verschlussdeckel HW VD-67 | 1 | ST | A9E | 4013902170104 | 39269097 | DE | 100 | ST | 86.7 | 0 | 2023-01-01 | 0%
SP-92510101 | Verschlussdeckel HW VD-60 | 1 | ST | A9E | 4013902170111 | 39269097 | DE | 100 | ST | 86.7 | 0 | 2023-01-01 | 0%
SP-92512001 | Verbindungsdose HW120 | 1 | ST | A9E | 4013902915095 | 39269097 | DE | 100 | ST | 1280 | 0 | 2023-01-01 | 0%
SP-92516801 | HW Lochfräser HW LFR 68 | 1 | ST | A9E | 4013902399659 | 82077090 | DE | 100 | ST | 5240 | 0 | 2022-05-01 | 0%
SP-92517401 | HW Lochfräser HW LFR 74 | 1 | ST | A9E | 4013902399666 | 82077090 | DE | 100 | ST | 5240 | 0 | 2022-05-01 | 0%
SP-92519901 | Profi Koffer HW LFRP-Sort | 1 | ST | A9E | 4013902170470 | 82077090 | DE | 100 | ST | 24570 | 0 | 2022-05-01 | 0%
SP-92696801 | Profi Lochfräser HW LFRP 68 | 1 | ST | A9E | 4013902399680 | 82077090 | DE | 100 | ST | 10269 | 0 | 2022-05-01 | 0%
SP-92697401 | Profi Lochfräser HW LFRP 74 | 1 | ST | A9E | 4013902400713 | 82077090 | DE | 100 | ST | 10920 | 0 | 2022-05-01 | 0%
SP-92710001 | Deckel mit DH HW050 DD-VD | 1 | ST | A9E | 9005555169791 | 39269097 | DE | 100 | ST | 188 | 0 | 2023-01-01 | 0%
SP-92800101 | Abzweigkasten HWK 1 | 1 | ST | A9E | 4013902170357 | 39269097 | DE | 100 | ST | 1110 | 0 | 2023-01-01 | 0%
SP-92800201 | Abzweigkasten HWK 2 | 1 | ST | A9E | 4013902170364 | 39269097 | DE | 100 | ST | 2720 | 0 | 2023-01-01 | 0%
SP-92800301 | Abzweigkasten HWK 3 | 1 | ST | A9E | 4013902170371 | 39269097 | DE | 100 | ST | 8760 | 0 | 2023-01-01 | 0%
SP-92810101 | Ersatzdeckel HWK 1 | 1 | ST | A9E | 9005555189560 | 85472000 | DE | 100 | ST | 352 | 0 | 2023-01-01 | 0%
SP-92810201 | Ersatzdeckel HWK 2 | 1 | ST | A9E | 9005555207615 | 85472000 | DE | 100 | ST | 793 | 0 | 2023-01-01 | 0%
SP-92810301 | Ersatzdeckel HWK 3 | 1 | ST | A9E | 9005555198753 | 85472000 | DE | 100 | ST | 1800 | 0 | 2023-01-01 | 0%
SP-97016001 | Bewehrungsdose U71 BWD WAD-35 | 1 | ST | A9E | 4013902513925 | 39269097 | DE | 100 | ST | 405 | 0 | 2023-01-01 | 0%
SP-97032301 | Verschlussstopfen ROP 23-VST | 1 | ST | A9E | 9005555190832 | 39269097 | DE | 100 | ST | 42 | 0 | 2023-01-01 | 0%
SP-97042501 | Rohrkrümmer ROK 20 | 1 | ST | A9E | 4013902180073 | 39269097 | DE | 100 | ST | 90.8 | 0 | 2023-01-01 | 0%
SP-97043001 | Rohrkrümmer ROK 25 | 1 | ST | A9E | 4013902180080 | 39269097 | DE | 100 | ST | 200 | 0 | 2023-01-01 | 0%
SP-97043501 | Rohrkrümmer ROK 32 | 1 | ST | A9E | 4013902180332 | 39269097 | DE | 100 | ST | 200 | 0 | 2023-01-01 | 0%
SP-97050001 | Blindsockel BSK 1 | 1 | ST | A9E | 4013902210015 | 39269097 | DE | 100 | ST | 55.3 | 0 | 2023-01-01 | 0%
SP-97050501 | Blindsockel BSK 2 | 1 | ST | A9E | 4013902210022 | 39269097 | DE | 100 | ST | 81.5 | 0 | 2023-01-01 | 0%
SP-97051801 | Rohrkapsel ROP 20 | 1 | ST | A9E | 4013902180103 | 39269097 | DE | 100 | ST | 78.9 | 0 | 2023-01-01 | 0%
SP-97052301 | Rohrkapsel ROP 25 | 1 | ST | A9E | 4013902180127 | 39269097 | DE | 100 | ST | 126 | 0 | 2023-01-01 | 0%
SP-97053001 | Rohrkapsel ROP 32 | 1 | ST | A9E | 4013902180141 | 39269097 | DE | 100 | ST | 129 | 0 | 2023-01-01 | 0%
SP-97053701 | Rohrkapsel ROP 40 | 1 | ST | A9E | 4013902899517 | 39269097 | DE | 100 | ST | 586 | 0 | 2023-01-01 | 0%
SP-97054001 | Kuppeltrichter U71 KUT | 1 | ST | A9E | 4013902180172 | 39269097 | DE | 100 | ST | 208 | 0 | 2023-01-01 | 0%
SP-97055001 | Kuppelkasten KUK | 1 | ST | A9E | 4013902180189 | 39269097 | DE | 100 | ST | 219 | 0 | 2023-01-01 | 0%
SP-97056001 | Wandauslassdose WAD | 1 | ST | A9E | 4013902180196 | 39269097 | DE | 100 | ST | 253 | 0 | 2023-01-01 | 0%
SP-97056201 | Verschlussdeckel WAD VD | 1 | ST | A9E | 4013902180202 | 39269097 | DE | 100 | ST | 64 | 0 | 2023-01-01 | 0%
SP-97061801 | Konustrichter KOT 18 | 1 | ST | A9E | 4013902180219 | 39269097 | DE | 100 | ST | 252 | 0 | 2023-01-01 | 0%
SP-97062301 | Konustrichter KOT 23 | 1 | ST | A9E | 4013902180226 | 39269097 | DE | 100 | ST | 460 | 0 | 2023-01-01 | 0%
SP-97063001 | Konustrichter KOT 30 | 1 | ST | A9E | 4013902180240 | 39269097 | DE | 100 | ST | 460 | 0 | 2023-01-01 | 0%
SP-97063701 | Konustrichter KOT 40 | 1 | ST | A9E | 4013902891993 | 39269097 | DE | 100 | ST | 460 | 0 | 2023-01-01 | 0%
SP-97069001 | Verbindungskasten VBK | 1 | ST | A9E | 4013902200283 | 39269097 | DE | 100 | ST | 470 | 0 | 2023-01-01 | 0%
SP-97070401 | Universal Auslassleiste DAL 4 | 1 | ST | A9E | 4013902180363 | 39269097 | DE | 100 | ST | 1020 | 0 | 2023-01-01 | 0%
SP-97070501 | Universal Auslassleiste DAL 1 | 1 | ST | A9E | 4013902911509 | 39269097 | DE | 100 | ST | 217 | 0 | 2023-01-01 | 0%
SP-97070601 | Universal Auslassleiste DAL 2 | 1 | ST | A9E | 4013902911516 | 39269097 | DE | 100 | ST | 220 | 0 | 2023-01-01 | 0%
SP-97071601 | Universalauslass UVA 90 | 1 | ST | A9E | 4013902905430 | 39269097 | DE | 100 | ST | 356 | 0 | 2023-01-01 | 0%
SP-97072001 | Rohrkrümmerset ROK 20 S | 30 | ST | A9E | 4013902926527 | 39269097 | DE | 100 | ST | 228 | 0 | 2023-01-01 | 0%
SP-97072501 | Rohrkrümmerset ROK 25 S | 1 | ST | A9E | 4013902926534 | 39269097 | DE | 100 | ST | 465 | 0 | 2023-01-01 | 0%
SP-97073201 | Rohrkrümmerset ROK 32 S | 15 | ST | A9E | 4013902926541 | 39269097 | DE | 100 | ST | 465 | 0 | 2023-01-01 | 0%
SP-97103501 | Flachdose U71 FD | 1 | ST | A9E | 4013902190010 | 39269097 | DE | 100 | ST | 267 | 0 | 2023-01-01 | 0%
SP-97104501 | Gerätedose U71 GRD | 1 | ST | A9E | 4013902190027 | 39269097 | DE | 100 | ST | 241 | 0 | 2023-01-01 | 0%
SP-97104502 | Gerätedose U71 GRD-D | 1 | ST | A9E | 4013902887927 | 39269097 | DE | 100 | ST | 241 | 0 | 2023-01-01 | 0%
SP-97104701 | Kuppeldose U71 KUD | 1 | ST | A9E | 4013902190034 | 39269097 | DE | 100 | ST | 226 | 0 | 2023-01-01 | 0%
SP-97106501 | Geräteverbindungsdose U71 GVD-2 | 1 | ST | A9E | 4013902190041 | 39269097 | DE | 100 | ST | 294 | 0 | 2023-01-01 | 0%
SP-97106601 | Geräteverbindungsdose U71 DVD-2 | 1 | ST | A9E | 4013902190058 | 39269097 | DE | 100 | ST | 355 | 0 | 2023-01-01 | 0%
SP-97116501 | Bewehrungsdose U71 BWD GVD-2-60 | 1 | ST | A9E | 4013902499229 | 39269097 | DE | 100 | ST | 405 | 0 | 2023-01-01 | 0%
SP-97124801 | Kuppeldose U71 KUD-M5 | 1 | ST | A9E | 4013902877058 | 39269097 | DE | 100 | ST | 292 | 0 | 2023-01-01 | 0%
SP-97136501 | Geräteverbindungsdose U71 GVD-3 | 1 | ST | A9E | 4013902877041 | 39269097 | DE | 100 | ST | 319 | 0 | 2023-01-01 | 0%
SP-97154801 | Deckenleuchtendose U71 DAD | 1 | ST | A9E | 4013902879274 | 39269097 | DE | 100 | ST | 320 | 0 | 2023-01-01 | 0%
SP-97174501 | Gerätedose U71K GRD | 1 | ST | A9E | 4013902855773 | 39269097 | DE | 100 | ST | 241 | 0 | 2023-01-01 | 0%
SP-97174801 | Kuppel U71 KP-M5 | 1 | ST | A9E | 4013902877942 | 39269097 | DE | 100 | ST | 178 | 0 | 2023-01-01 | 0%
SP-97176501 | Geräteverbindungsdose U71K GVD-2 | 1 | ST | A9E | 4013902190140 | 39269097 | DE | 100 | ST | 294 | 0 | 2023-01-01 | 0%
SP-97176601 | Geräteverbindungsdose U71K DVD-2 | 1 | ST | A9E | 4013902190157 | 39269097 | DE | 100 | ST | 357 | 0 | 2023-01-01 | 0%
SP-97186501 | Geräteverbindungsdose U71K GVD-3 | 1 | ST | A9E | 4013902877034 | 39269097 | DE | 100 | ST | 327 | 0 | 2023-01-01 | 0%
SP-97186601 | Deckenverbindungsdose U71K DVD-3 | 1 | ST | A9E | 4013902901142 | 39269097 | DE | 100 | ST | 353 | 0 | 2023-01-01 | 0%
SP-97276001 | Großrohrdose U71K GRO | 1 | ST | A9E | 4013902190331 | 39269097 | DE | 100 | ST | 288 | 0 | 2023-01-01 | 0%
SP-97292501 | Tiefdose U71 TD-44 | 1 | ST | A9E | 4013902913053 | 39269097 | DE | 100 | ST | 180 | 0 | 2023-01-01 | 0%
SP-97294501 | Tiefdose U71 TD-49 | 1 | ST | A9E | 4013902190065 | 39269097 | DE | 100 | ST | 176 | 0 | 2023-01-01 | 0%
SP-97296001 | Großrohrdose U71 GRO | 1 | ST | A9E | 4013902190072 | 39269097 | DE | 100 | ST | 310 | 0 | 2023-01-01 | 0%
SP-97305001 | Gerätedose U71 Perilex | 1 | ST | A9E | 4013902190089 | 39269097 | DE | 100 | ST | 433 | 0 | 2023-01-01 | 0%
SP-97308102 | Deckendose U86 DVD-2 | 1 | ST | A9E | 4013902190119 | 39269097 | DE | 100 | ST | 403 | 0 | 2023-01-01 | 0%
SP-97331201 | Großrohrdose U120 GRO-3 | 1 | ST | A9E | 4013902190102 | 39269097 | DE | 100 | ST | 586 | 0 | 2023-01-01 | 0%
SP-97371201 | Großrohrdose U120K GRO-2 | 1 | ST | A9E | 4013902030491 | 39269097 | DE | 100 | ST | 421 | 0 | 2023-01-01 | 0%
SP-97371301 | Großrohrdose U120K GRO-3 | 1 | ST | A9E | 4013902190324 | 39269097 | DE | 100 | ST | 570 | 0 | 2023-01-01 | 0%
SP-97371401 | Großrohrdose - U 120 GRO-3-O | 44 | ST | A9E | 4013902656134 | 39269097 | DE | 100 | ST | 490 | 0 | 2023-01-01 | 0%
SP-97378101 | Deckendose U86K DVD-2 | 1 | ST | A9E | 4013902190164 | 39269097 | DE | 100 | ST | 403 | 0 | 2023-01-01 | 0%
SP-97378301 | Deckendose U86K DVD-3 | 1 | ST | A9E | 4013902190317 | 39269097 | DE | 100 | ST | 473 | 0 | 2023-01-01 | 0%
SP-97500101 | Einbaukasten K1 EK | 1 | ST | A9E | 4013902200016 | 39269097 | DE | 100 | ST | 591.2 | 0 | 2022-05-01 | 0%
SP-97500201 | Einbaukasten K2 EK | 1 | ST | A9E | 4013902200023 | 39269097 | DE | 100 | ST | 851.6 | 0 | 2022-05-01 | 0%
SP-97510001 | Verschlussdeckel K1 VD | 1 | ST | A9E | 4013902200030 | 39269097 | DE | 100 | ST | 152.3 | 0 | 2022-05-01 | 0%
SP-97510201 | Verschlussdeckel K2 VD | 1 | ST | A9E | 4013902200047 | 39269097 | DE | 100 | ST | 234.2 | 0 | 2022-05-01 | 0%
SP-97600101 | Gehäuse IBTronic H120-S1 | 1 | ST | A9E | 4013902926350 | 39269097 | DE | 100 | ST | 1740 | 0 | 2023-01-01 | 0%
SP-97600201 | Gehäuse IBTronic H120-S2 | 1 | ST | A9E | 4013902926367 | 39269097 | DE | 100 | ST | 1740 | 0 | 2023-01-01 | 0%
SP-97600301 | Gehäuse IBTronic H120-0 | 1 | ST | A9E | 4013902926374 | 39269097 | DE | 100 | ST | 1740 | 0 | 2023-01-01 | 0%
SP-97600401 | Gehäuse IBTronic H120-P | 1 | ST | A9E | 4013902926381 | 39269097 | DE | 100 | ST | 3090 | 0 | 2023-01-01 | 0%
SP-97600501 | Gehäuse IBTronic H120-68 | 1 | ST | A9E | 4013902928668 | 39269097 | DE | 100 | ST | 1780 | 0 | 2023-01-01 | 0%
SP-97610401 | Gehäuse IBTronic H120-P-O | 1 | ST | A9E | 4013902926411 | 39269097 | DE | 100 | ST | 3230 | 0 | 2023-01-01 | 0%
SP-97620101 | IBTronic H120TT-S1 | 1 | ST | A9E | 4013902926428 | 39269097 | DE | 100 | ST | 3570 | 0 | 2023-01-01 | 0%
SP-97620301 | Gehäuse IBTronic H120TT-0 | 1 | ST | A9E | 4013902926466 | 39269097 | DE | 100 | ST | 3570 | 0 | 2023-01-01 | 0%
SP-97620401 | Gehäuse IBTronic H120TT-P | 1 | ST | A9E | 4013902926473 | 39269097 | DE | 100 | ST | 4890 | 0 | 2023-01-01 | 0%
SP-97620501 | Gehäuse IBTronic H120TT-68 | 1 | ST | A9E | 4013902928682 | 39269097 | DE | 100 | ST | 3570 | 0 | 2023-01-01 | 0%
SP-97660401 | Gehäuse IBTronic XL H 185 F | 1 | ST | A9E | 4013902966486 | 39269097 | DE | 100 | ST | 4300 | 0 | 2023-01-01 | 0%
SP-97680101 | IBTronic XL Drillbox | 1 | ST | A9E | 4013902967421 | 39269097 | DE | 100 | ST | 5060 | 0 | 2023-01-01 | 0%
SP-97680401 | Gehäuse IBTronic XL Drillbox 150 | 1 | ST | A9E | 4013902845248 | 39269097 | DE | 100 | ST | 6120 | 0 | 2023-01-01 | 0%
SP-97700101 | Einbaukasten K0 EK | 1 | ST | A9E | 4013902200061 | 39269097 | DE | 100 | ST | 459 | 0 | 2023-01-01 | 0%
SP-97700201 | Einbaukasten K15 EK | 1 | ST | A9E | 4013902200078 | 39269097 | DE | 100 | ST | 714 | 0 | 2023-01-01 | 0%
SP-97710001 | Verschlussdeckel K0 VD | 1 | ST | A9E | 4013902200085 | 39269097 | DE | 100 | ST | 186 | 0 | 2023-01-01 | 0%
SP-97710501 | Verschlussdeckel K15 VD | 1 | ST | A9E | 4013902200092 | 39269097 | DE | 100 | ST | 271 | 0 | 2023-01-01 | 0%
SP-97810001 | Stanzzange IBT LZA-OE | 1 | ST | A9E | 4013902894338 | 82034000 | DE | 100 | ST | 17600 | 0 | 2023-01-01 | 0%
SP-97811801 | Stanzzange IBT LZA-18 | 1 | ST | A9E | 4013902352418 | 82034000 | DE | 100 | ST | 21500 | 0 | 2023-01-01 | 0%
SP-97812301 | Stanzzange IBT LZA-23 | 1 | ST | A9E | 4013902352432 | 82034000 | DE | 100 | ST | 21500 | 0 | 2023-01-01 | 0%
SP-97881801 | Stanzeinsatz IBT STE-LST/18 | 1 | ST | A9E | 4013902857876 | 82073090 | DE | 100 | ST | 3020 | 0 | 2023-01-01 | 0%
SP-97882301 | Stanzeinsatz IBT STE-LST/23 | 1 | ST | A9E | 4013902857890 | 82073090 | DE | 100 | ST | 9680 | 0 | 2023-01-01 | 0%
SP-97883001 | Stanzeinsatz IBT STE-LST/30 | 1 | ST | A9E | 4013902857920 | 82073090 | DE | 100 | ST | 15800 | 0 | 2023-01-01 | 0%
SP-97891801 | Stanzeinsatz IBT STE-LZA/18 | 1 | ST | A9E | 4013902210664 | 82073090 | DE | 100 | ST | 8780 | 0 | 2023-01-01 | 0%
SP-97892301 | Stanzeinsatz IBT STE-LZA/23 | 1 | ST | A9E | 4013902210688 | 82073090 | DE | 100 | ST | 9360 | 0 | 2023-01-01 | 0%
SP-97910001 | Verschlussdeckel VD 75 | 1 | ST | A9E | 4013902210145 | 39269097 | DE | 100 | ST | 88 | 0 | 2023-01-01 | 0%
SP-97910201 | Verschlussdeckel U71 VDF | 1 | ST | A9E | 4013902210152 | 39269097 | DE | 100 | ST | 140 | 0 | 2023-01-01 | 0%
SP-97910301 | Verschlussdeckel U86 VDF | 1 | ST | A9E | 4013902210169 | 39269097 | DE | 100 | ST | 310 | 0 | 2023-01-01 | 0%
SP-97910401 | Verschlussdeckel U71 VDS | 1 | ST | A9E | 4013902912568 | 39269097 | DE | 100 | ST | 101.9 | 0 | 2022-05-01 | 0%
SP-97910501 | Einbauschraube ES-10 | 400 | ST | A9E | 4013902210176 | 73181552 | DE | 100 | ST | 16 | 0 | 2023-01-01 | 0%
SP-97910601 | Einbauschraube ES-18 | 250 | ST | A9E | 4013902210183 | 73181552 | DE | 100 | ST | 14.4 | 0 | 2023-01-01 | 0%
SP-97910701 | Einbauschraube ES-25 | 200 | ST | A9E | 4013902210190 | 73181552 | DE | 100 | ST | 17.1 | 0 | 2023-01-01 | 0%
SP-97911001 | Gewindeboden GWB | 1 | ST | A9E | 4013902210206 | 39269097 | DE | 100 | ST | 151 | 0 | 2023-01-01 | 0%
SP-97911701 | Deckenhaken DH 75-M5 | 1 | ST | A9E | 4013902210237 | 73181300 | DE | 100 | ST | 153 | 0 | 2023-01-01 | 0%
SP-97911901 | Deckenhaken DH 100-M5 | 1 | ST | A9E | 4013902210244 | 73181300 | DE | 100 | ST | 175 | 0 | 2023-01-01 | 0%
SP-97912001 | Deckenhaken DH 65-M5 | 1 | ST | A9E | 4013902877973 | 73181300 | DE | 100 | ST | 146 | 0 | 2023-01-01 | 0%
SP-97912101 | Deckenhaken DH 115-M5 | 1 | ST | A9E | 4013902210251 | 73181300 | DE | 100 | ST | 200 | 0 | 2023-01-01 | 0%
SP-97912301 | Deckenhaken DH 135-M5 | 1 | ST | A9E | 4013902210503 | 73181300 | DE | 100 | ST | 227 | 0 | 2023-01-01 | 0%
SP-97915501 | Weitedorn WED | 1 | ST | A9E | 4013902210299 | 39269097 | DE | 100 | ST | 301 | 0 | 2023-01-01 | 0%
SP-97920501 | Stopfen IBT ST | 1 | ST | A9E | 4013902210329 | 39269097 | DE | 100 | ST | 12.1 | 0 | 2022-05-01 | 0%
SP-97921201 | Verbundbrille VB 71 | 1 | ST | A9E | 4013902210343 | 39269097 | DE | 100 | ST | 29 | 0 | 2023-01-01 | 0%
SP-97921301 | Verbundbrille VB 80/85 | 1 | ST | A9E | 4013902210350 | 39269097 | DE | 100 | ST | 64.5 | 0 | 2023-01-01 | 0%
SP-97921401 | Verbundbrille VB 90 | 1 | ST | A9E | 4013902210367 | 39269097 | DE | 100 | ST | 119 | 0 | 2023-01-01 | 0%
SP-97921501 | Verbundbrille VB 105 | 100 | ST | A9E | 4013902210534 | 39269097 | DE | 100 | ST | 119 | 0 | 2023-01-01 | 0%
SP-97921801 | Nagelhilfe NAH IBTronic H 120 | 1 | ST | A9E | 4013902823185 | 39269097 | DE | 100 | ST | 1100 | 0 | 2023-01-01 | 0%
SP-97923001 | Rohrstütze ROS | 1 | ST | A9E | 4013902210541 | 39269097 | DE | 100 | ST | 1071 | 0 | 2022-05-01 | 0%
SP-97924201 | Nagel NA-AL | 200 | ST | A9E | 4013902210398 | 76161000 | DE | 100 | ST | 25.1 | 0 | 2023-01-01 | 0%
SP-97924301 | Nagel NA-AL/gl | 200 | ST | A9E | 4013902210404 | 76161000 | DE | 100 | ST | 25.1 | 0 | 2023-01-01 | 0%
SP-97924801 | Kleberonde KR | 1 | ST | A9E | 4013902210428 | 39199080 | DE | 100 | ST | 97.7 | 0 | 2022-05-01 | 0%
SP-97929901 | Haftmagnet HM-UNI | 1 | ST | A9E | 4013902210695 | 85051100 | DE | 100 | ST | 4380 | 0 | 2023-01-01 | 0%
SP-97933001 | Bewehrungsadapter IBT BWA | 1 | ST | A9E | 4013902456192 | 39269097 | DE | 100 | ST | 293 | 0 | 2023-01-01 | 0%
SP-97953001 | Blindsockel U71 BSK-NA | 1 | ST | A9E | 4013902220014 | 39269097 | DE | 100 | ST | 150 | 0 | 2023-01-01 | 0%
SP-97953002 | Blindsockel Sichtbeton U71 BSK-2 | 1 | ST | A9E | 4013902907731 | 39269097 | DE | 100 | ST | 150 | 0 | 2023-01-01 | 0%
SP-97953101 | Blindleiste K1 K2 BL | 1 | ST | A9E | 4013902220021 | 39269097 | DE | 100 | ST | 104.9 | 0 | 2022-05-01 | 0%
SP-97953201 | Blindleiste K0 K15 BL | 1 | ST | A9E | 4013902220038 | 39269097 | DE | 100 | ST | 97.2 | 0 | 2023-01-01 | 0%
SP-97953501 | Stützpuffer STH-STU | 1 | ST | A9E | 4013902220045 | 39269097 | DE | 100 | ST | 32.6 | 0 | 2022-05-01 | 0%
SP-97953801 | Blindsockel U71 BSK-K | 1 | ST | A9E | 4013902220243 | 39269097 | DE | 100 | ST | 151 | 0 | 2023-01-01 | 0%
SP-97953901 | Blindsockel U71 BSK | 1 | ST | A9E | 4013902220069 | 39269097 | DE | 100 | ST | 151 | 0 | 2023-01-01 | 0%
SP-97957001 | Stützholm STH 70 | 1 | ST | A9E | 4013902220076 | 73170060 | DE | 100 | ST | 60.4 | 0 | 2023-01-01 | 0%
SP-97959001 | Stützholm STH 90 | 1 | ST | A9E | 4013902220083 | 73170060 | DE | 100 | ST | 63 | 0 | 2023-01-01 | 0%
SP-97961001 | Stützholm STH 110 | 1 | ST | A9E | 4013902220090 | 73170060 | DE | 100 | ST | 68.4 | 0 | 2023-01-01 | 0%
SP-97963001 | Stützholm STH 130 | 1 | ST | A9E | 4013902220106 | 73170060 | DE | 100 | ST | 71.1 | 0 | 2023-01-01 | 0%
SP-97964001 | Stützholm STH 140 | 1 | ST | A9E | 4013902220113 | 73170060 | DE | 100 | ST | 72.3 | 0 | 2023-01-01 | 0%
SP-97965001 | Stützholm STH 150 | 1 | ST | A9E | 4013902220120 | 73170060 | DE | 100 | ST | 73.6 | 0 | 2023-01-01 | 0%
SP-97967001 | Stützholm STH 170 | 1 | ST | A9E | 4013902220137 | 73170060 | DE | 100 | ST | 74.9 | 0 | 2023-01-01 | 0%
SP-97969001 | Stützholm STH 190 | 1 | ST | A9E | 4013902220144 | 73170060 | DE | 100 | ST | 82.8 | 0 | 2023-01-01 | 0%
SP-97973001 | Stützholm STH 230 | 1 | ST | A9E | 4013902220151 | 73170060 | DE | 100 | ST | 88 | 0 | 2023-01-01 | 0%
SP-97974001 | Stützholm STH 240 | 1 | ST | A9E | 4013902220168 | 73170060 | DE | 100 | ST | 89.4 | 0 | 2023-01-01 | 0%
SP-97979001 | Stützholm STH 290 | 1 | ST | A9E | 4013902220175 | 73170060 | DE | 100 | ST | 94.7 | 0 | 2023-01-01 | 0%
SP-97980101 | Fermacellplatte FPD 120 | 1 | ST | A9E | 4013902927180 | 68091100 | DE | 100 | ST | 1480 | 0 | 2023-01-01 | 0%
SP-97980201 | Fermacellplatte FPD 185 | 1 | ST | A9E | 4013902959099 | 68091100 | DE | 100 | ST | 1850 | 0 | 2023-01-01 | 0%
SP-97980301 | LMK 76 Leuchtenmontagekit | 1 | ST | A9E | 4013902352517 | 39269097 | DE | 100 | ST | 1860 | 0 | 2023-01-01 | 0%
SP-98000201 | Einbaukasten K3 EK | 1 | ST | A9E | 4013902200108 | 39269097 | DE | 100 | ST | 1680 | 0 | 2023-01-01 | 0%
SP-98000401 | Einbaukasten K4 EK | 1 | ST | A9E | 4013902200115 | 39269097 | DE | 100 | ST | 4300 | 0 | 2023-01-01 | 0%
SP-98000501 | Einbaugehäuse K4-H EK | 1 | ST | A9E | 4013902932344 | 39269097 | DE | 100 | ST | 5690 | 0 | 2023-01-01 | 0%
SP-98000601 | Einbaugehäuse K4-H-P EK | 1 | ST | A9E | 4013902933716 | 39269097 | DE | 100 | ST | 9510 | 0 | 2023-01-01 | 0%
SP-98010001 | Verschlussdeckel K3 VD | 1 | ST | A9E | 4013902200122 | 39269097 | DE | 100 | ST | 623 | 0 | 2023-01-01 | 0%
SP-98010401 | Verschlussdeckel K4 VD | 1 | ST | A9E | 4013902200139 | 39269097 | DE | 100 | ST | 1390 | 0 | 2023-01-01 | 0%
SP-98206801 | Frontteil FT68R | 1 | ST | A9E | 4013902607839 | 39269097 | DE | 100 | ST | 626 | 0 | 2023-01-01 | 0%
SP-98207501 | Frontteil FT75R | 1 | ST | A9E | 4013902630271 | 39269097 | DE | 100 | ST | 626 | 0 | 2023-01-01 | 0%
SP-98210001 | Einbaugehäuse IBT LED 1 | 1 | ST | A9E | 4013902593705 | 39269097 | DE | 100 | ST | 2960 | 0 | 2023-01-01 | 0%
SP-98210101 | Einbaugehäuse IBTLED 1-0 | 1 | ST | A9E | 4013902607891 | 39269097 | DE | 100 | ST | 1020 | 0 | 2023-01-01 | 0%
SP-98211001 | Frontteil FTF1 | 1 | ST | A9E | 4013902631919 | 39269097 | DE | 100 | ST | 1910 | 0 | 2023-01-01 | 0%
SP-98215001 | Einbaugehäuse IBT LED 2 | 1 | ST | A9E | 4013902593736 | 39269097 | DE | 100 | ST | 3660 | 0 | 2023-01-01 | 0%
SP-98220001 | Einbaugehäuse IBT LED 3 | 1 | ST | A9E | 4013902593767 | 39269097 | DE | 100 | ST | 9340 | 0 | 2023-01-01 | 0%
SP-98401601 | Rohradapter RA 16 | 1 | ST | A9E | 4013902597963 | 39269097 | DE | 100 | ST | 89 | 0 | 2023-01-01 | 0%
SP-98402001 | Rohradapter RA 20 | 1 | ST | A9E | 4013902597994 | 39269097 | DE | 100 | ST | 89 | 0 | 2023-01-01 | 0%
SP-98402501 | Rohradapter RA 25 | 1 | ST | A9E | 4013902598021 | 39269097 | DE | 100 | ST | 89 | 0 | 2023-01-01 | 0%
SP-98403201 | Rohradapter RA 32 | 1 | ST | A9E | 4013902598595 | 39269097 | DE | 100 | ST | 140 | 0 | 2023-01-01 | 0%
SP-98404001 | Rohradapter RA 40 | 1 | ST | A9E | 4013902598625 | 39269097 | DE | 100 | ST | 142 | 0 | 2023-01-01 | 0%
SP-98404501 | Gerätedose P 71 GRD | 1 | ST | A9E | 4013902597321 | 39269097 | DE | 100 | ST | 251 | 0 | 2023-01-01 | 0%
SP-98406501 | Geräte-Verbindungsdose P 71 GVD | 1 | ST | A9E | 4013902597413 | 39269097 | DE | 100 | ST | 268 | 0 | 2023-01-01 | 0%
SP-98406601 | Geräte-Verbindungsdose P71 GVD M25 | 1 | ST | A9E | 4013902634095 | 39269097 | DE | 100 | ST | 268 | 0 | 2023-01-01 | 0%
SP-98407501 | Großrohrdose P 71 GRO | 1 | ST | A9E | 4013902597505 | 39269097 | DE | 100 | ST | 294 | 0 | 2023-01-01 | 0%
SP-98474501 | Gerätedose P 71 GRD-K | 1 | ST | A9E | 4013902597352 | 39269097 | DE | 100 | ST | 251 | 0 | 2023-01-01 | 0%
SP-98476501 | Geräte-Verbindungsdose P 71 GVD-K | 75 | ST | A9E | 4013902597444 | 39269097 | DE | 100 | ST | 268 | 0 | 2023-01-01 | 0%
SP-98476601 | Geräte-Verbindungsdose P71 GVD-K M25 | 75 | ST | A9E | 4013902634125 | 39269097 | DE | 100 | ST | 268 | 0 | 2023-01-01 | 0%
SP-98477501 | Großrohrdose P 71 GRO-K | 1 | ST | A9E | 4013902597536 | 39269097 | DE | 100 | ST | 294 | 0 | 2023-01-01 | 0%
SP-98494501 | Gerätedose P 71 GRD-O | 1 | ST | A9E | 4013902597383 | 39269097 | DE | 100 | ST | 251 | 0 | 2023-01-01 | 0%
SP-98496501 | Geräte-Verbindungsdose P 71 GVD-O | 1 | ST | A9E | 4013902597475 | 39269097 | DE | 100 | ST | 268 | 0 | 2023-01-01 | 0%
SP-98496601 | Geräte-Verbindungsdose P71 GVD-O M25 | 1 | ST | A9E | 4013902634156 | 39269097 | DE | 100 | ST | 268 | 0 | 2023-01-01 | 0%
SP-98497501 | Großrohrdose P 71 GRO-O | 1 | ST | A9E | 4013902597567 | 39269097 | DE | 100 | ST | 294 | 0 | 2023-01-01 | 0%
SP-98600001 | Verteilerset UP 015 | 1 | ST | A9E | 4013902200153 | 85389099 | DE | 100 | ST | 5170 | 0 | 2023-01-01 | 0%
SSGV20 | Stapa Rohrschelle 20 geschlossen | 1 | ST | A9C | 9005555466753 | 73269098 | BG | 100 | ST | 200 | 0 | 2023-04-01 | 0%
SSGV25 | Stapa Rohrschelle 25 geschlossen | 1 | ST | A9C | 9005555462250 | 73269098 | BG | 100 | ST | 244.4 | 0 | 2023-04-01 | 0%
SSGV32 | Stapa Rohrschelle 32 geschlossen | 1 | ST | A9C | 9005555462267 | 73269098 | BG | 100 | ST | 262.2 | 0 | 2023-04-01 | 0%
SSGV40 | Stapa Rohrschelle 40 geschlossen | 1 | ST | A9C | 9005555466760 | 73269098 | BG | 100 | ST | 288.9 | 0 | 2023-04-01 | 0%
SSGV50 | Stapa Rohrschelle 50 geschlossen | 1 | ST | A9C | 9005555466777 | 73269098 | BG | 100 | ST | 317.8 | 0 | 2023-04-01 | 0%
SSGV63 | Stapa Rohrschelle 63 geschlossen | 1 | ST | A9C | 9005555466784 | 73269098 | BG | 100 | ST | 344.4 | 0 | 2023-04-01 | 0%
STB20 | Stapa Steckbogen 20 sw la | 1 | ST | A9C | 9005555153615 | 73079980 | BG | 100 | ST | 1926.7 | 0 | 2023-04-01 | 0%
STB25 | Stapa Steckbogen 25 sw la | 1 | ST | A9C | 9005555153660 | 73079980 | BG | 100 | ST | 2177.8 | 0 | 2023-04-01 | 0%
STB32 | Stapa Steckbogen 32 sw la | 1 | ST | A9C | 9005555153677 | 73079980 | BG | 100 | ST | 2222.2 | 0 | 2023-04-01 | 0%
STB40 | Stapa Steckbogen 40 sw la | 1 | ST | A9C | 9005555153684 | 73079980 | BG | 100 | ST | 3177.8 | 0 | 2023-04-01 | 0%
STB50 | Stapa Steckbogen 50 sw la | 1 | ST | A9C | 9005555153691 | 73079980 | BG | 100 | ST | 5366.7 | 0 | 2023-04-01 | 0%
STB63 | Stapa Steckbogen 63 sw la | 1 | ST | A9C | 9005555153707 | 73079980 | BG | 100 | ST | 7580 | 0 | 2023-04-01 | 0%
STBV20 | Stapa Steckbogen 20 fvz | 1 | ST | A9C | 9005555154339 | 73079980 | BG | 100 | ST | 2337.8 | 0 | 2023-04-01 | 0%
STBV25 | Stapa Steckbogen 25 fvz | 1 | ST | A9C | 9005555154346 | 73079980 | BG | 100 | ST | 2775.6 | 0 | 2023-04-01 | 0%
STBV32 | Stapa Steckbogen 32 fvz | 1 | ST | A9C | 9005555154353 | 73079980 | BG | 100 | ST | 3453.3 | 0 | 2023-04-01 | 0%
STBV40 | Stapa Steckbogen 40 fvz | 1 | ST | A9C | 9005555154360 | 73079980 | BG | 100 | ST | 5377.8 | 0 | 2023-04-01 | 0%
STBV50 | Stapa Steckbogen 50 fvz | 1 | ST | A9C | 9005555154377 | 73079980 | BG | 100 | ST | 7517.8 | 0 | 2023-04-01 | 0%
STBV63 | Stapa Steckbogen 63 fvz | 1 | ST | A9C | 9005555154384 | 73079980 | BG | 100 | ST | 13708.9 | 0 | 2023-04-01 | 0%
STM20 | Stapa Steckmuffe 20 sw la | 1 | ST | A9C | 9005555153608 | 73079980 | BG | 100 | ST | 446.2 | 0 | 2023-04-01 | 0%
STM25 | Stapa Steckmuffe 25 sw la | 1 | ST | A9C | 9005555152809 | 73079980 | BG | 100 | ST | 449.8 | 0 | 2023-04-01 | 0%
STM32 | Stapa Steckmuffe 32 sw la | 1 | ST | A9C | 9005555153714 | 73079980 | BG | 100 | ST | 562.4 | 0 | 2023-04-01 | 0%
STM40 | Stapa Steckmuffe 40 sw la | 1 | ST | A9C | 9005555152816 | 73079980 | BG | 100 | ST | 620.7 | 0 | 2023-04-01 | 0%
STM50 | Stapa Steckmuffe 50 sw la | 1 | ST | A9C | 9005555153721 | 73079980 | BG | 100 | ST | 809.1 | 0 | 2023-04-01 | 0%
STM63 | Stapa Steckmuffe 63 sw la | 1 | ST | A9C | 9005555153738 | 73079980 | BG | 100 | ST | 2050.7 | 0 | 2023-04-01 | 0%
STMV20 | Stapa Steckmuffe 20 fvz | 1 | ST | A9C | 9005555154391 | 73079980 | BG | 100 | ST | 288.9 | 0 | 2023-04-01 | 0%
STMV25 | Stapa Steckmuffe 25 fvz | 1 | ST | A9C | 9005555154407 | 73079980 | BG | 100 | ST | 311.1 | 0 | 2023-04-01 | 0%
STMV32 | Stapa Steckmuffe 32 fvz | 1 | ST | A9C | 9005555154414 | 73079980 | BG | 100 | ST | 444.4 | 0 | 2023-04-01 | 0%
STMV40 | Stapa Steckmuffe 40 fvz | 1 | ST | A9C | 9005555154421 | 73079980 | BG | 100 | ST | 622.2 | 0 | 2023-04-01 | 0%
STMV50 | Stapa Steckmuffe 50 fvz | 1 | ST | A9C | 9005555154438 | 73079980 | BG | 100 | ST | 866.7 | 0 | 2023-04-01 | 0%
STMV63 | Stapa Steckmuffe 63 fvz | 1 | ST | A9C | 9005555154445 | 73079980 | BG | 100 | ST | 1666.7 | 0 | 2023-04-01 | 0%
SV20 | Stapa Lappenschelle 20 fvz | 1 | ST | A9C | 9005555154124 | 73269098 | BG | 100 | ST | 230.2 | 0 | 2023-04-01 | 0%
SV25 | Stapa Lappenschelle 25 fvz | 1 | ST | A9C | 9005555154162 | 73269098 | BG | 100 | ST | 258.9 | 0 | 2023-04-01 | 0%
SV32 | Stapa Lappenschelle 32 fvz | 1 | ST | A9C | 9005555154179 | 73269098 | BG | 100 | ST | 330 | 0 | 2023-04-01 | 0%
SV40 | Stapa Lappenschelle 40 fvz | 1 | ST | A9C | 9005555154186 | 73269098 | BG | 100 | ST | 378 | 0 | 2023-04-01 | 0%
SV50 | Stapa Lappenschelle 50 fvz | 1 | ST | A9C | 9005555154193 | 73269098 | BG | 100 | ST | 466.2 | 0 | 2023-04-01 | 0%
SV63 | Stapa Lappenschelle 63 fvz | 1 | ST | A9C | 9005555154209 | 73269098 | BG | 100 | ST | 840.9 | 0 | 2023-04-01 | 0%
TBL16 | Steckbogen leicht 16 hgr | 1 | ST | A9A | 9005555262409 | 39174000 | CZ | 100 | ST | 82.7 | 0 | 2023-04-01 | 0%
TBL20 | Steckbogen leicht 20 hgr | 1 | ST | A9A | 9005555262416 | 39174000 | CZ | 100 | ST | 93.3 | 0 | 2023-04-01 | 0%
TBL25 | Steckbogen leicht 25 hgr | 1 | ST | A9A | 9005555262423 | 39174000 | CZ | 100 | ST | 140 | 0 | 2023-04-01 | 0%
TBL32 | Steckbogen leicht 32 hgr | 1 | ST | A9A | 9005555262430 | 39174000 | CZ | 100 | ST | 255.6 | 0 | 2023-04-01 | 0%
TBL40 | Steckbogen leicht 40 hgr | 1 | ST | A9A | 9005555262447 | 39174000 | CZ | 100 | ST | 485.8 | 0 | 2023-04-01 | 0%
TBL50 | Steckbogen leicht 50 hgr | 1 | ST | A9A | 9005555073609 | 39174000 | CZ | 100 | ST | 963.1 | 0 | 2023-04-01 | 0%
TBM16 | Steckbogen mittel 16 hgr | 1 | ST | A9A | 9005555125100 | 39174000 | CZ | 100 | ST | 175.6 | 0 | 2023-04-01 | 0%
TBM20 | Steckbogen mittel 20 hgr | 1 | ST | A9A | 9005555125209 | 39174000 | CZ | 100 | ST | 175.6 | 0 | 2023-04-01 | 0%
TBM25 | Steckbogen mittel 25 hgr | 1 | ST | A9A | 9005555125308 | 39174000 | CZ | 100 | ST | 235.6 | 0 | 2023-04-01 | 0%
TBM32 | Steckbogen mittel 32 hgr | 1 | ST | A9A | 9005555125407 | 39174000 | CZ | 100 | ST | 420 | 0 | 2023-04-01 | 0%
TBM40 | Steckbogen mittel 40 hgr | 1 | ST | A9A | 9005555125506 | 39174000 | CZ | 100 | ST | 688.9 | 0 | 2023-04-01 | 0%
TBM50 | Steckbogen mittel 50 gr | 1 | ST | A9A | 9005555125605 | 39174000 | CZ | 100 | ST | 1107.6 | 0 | 2023-04-01 | 0%
TE20 | Kunststoff Endtülle 20 sw | 1 | ST | A9C | 9005555153622 | 39174000 | DE | 100 | ST | 88.9 | 0 | 2023-04-01 | 0%
TE25 | Kunststoff Endtülle 25 sw | 1 | ST | A9C | 9005555152847 | 39174000 | DE | 100 | ST | 111.1 | 0 | 2023-04-01 | 0%
TE32 | Kunststoff Endtülle 32 sw | 1 | ST | A9C | 9005555153639 | 39174000 | DE | 100 | ST | 133.3 | 0 | 2023-04-01 | 0%
TE40 | Kunststoff Endtülle 40 sw | 1 | ST | A9C | 9005555152854 | 39174000 | DE | 100 | ST | 155.6 | 0 | 2023-04-01 | 0%
TE50 | Kunststoff Endtülle 50 sw | 1 | ST | A9C | 9005555153745 | 39174000 | DE | 100 | ST | 177.8 | 0 | 2023-04-01 | 0%
TE63 | Kunststoff Endtülle 63 sw | 1 | ST | A9C | 9005555153752 | 39174000 | DE | 100 | ST | 200 | 0 | 2023-04-01 | 0%
TKSL16 | Reihenklemmschelle 16 hgr | 100 | ST | A9A | 9005555074101 | 39174000 | NL | 100 | ST | 13.3 | 0 | 2023-04-01 | 0%
TKSL20 | Reihenklemmschelle 20 hgr | 100 | ST | A9A | 9005555074200 | 39174000 | NL | 100 | ST | 13.3 | 0 | 2023-04-01 | 0%
TKSL25 | Reihenklemmschelle 25 hgr | 100 | ST | A9A | 9005555074309 | 39174000 | NL | 100 | ST | 20 | 0 | 2023-04-01 | 0%
TKSL32 | Reihenklemmschelle 32 hgr | 100 | ST | A9A | 9005555074408 | 39174000 | NL | 100 | ST | 33.3 | 0 | 2023-04-01 | 0%
TKSL40 | Reihenklemmschelle 40 hgr | 50 | ST | A9A | 9005555074507 | 39174000 | NL | 100 | ST | 42.2 | 0 | 2023-04-01 | 0%
TKSL50 | Reihenklemmschelle 50 hgr | 50 | ST | A9A | 9005555074606 | 39174000 | NL | 100 | ST | 64.4 | 0 | 2023-04-01 | 0%
TKSM16 | Reihenklemmschelle 16 gr | 100 | ST | A9A | 9005555126107 | 39174000 | NL | 100 | ST | 17.8 | 0 | 2023-04-01 | 0%
TKSM20 | Reihenklemmschelle 20 gr | 100 | ST | A9A | 9005555126206 | 39174000 | NL | 100 | ST | 17.8 | 0 | 2023-04-01 | 0%
TKSM25 | Reihenklemmschelle 25 gr | 100 | ST | A9A | 9005555126305 | 39174000 | NL | 100 | ST | 26.7 | 0 | 2023-04-01 | 0%
TKSM32 | Reihenklemmschelle 32 gr | 100 | ST | A9A | 9005555126404 | 39174000 | NL | 100 | ST | 44.4 | 0 | 2023-04-01 | 0%
TKSM40 | Reihenklemmschelle 40 gr | 50 | ST | A9A | 9005555126503 | 39174000 | NL | 100 | ST | 55.6 | 0 | 2023-04-01 | 0%
TKSM50 | Reihenklemmschelle 50 gr | 50 | ST | A9A | 9005555126602 | 39174000 | NL | 100 | ST | 86.7 | 0 | 2023-04-01 | 0%
TKSM63 | Reihenklemmschelle 63 gr | 25 | ST | A9A | 9005555126701 | 39174000 | NL | 100 | ST | 144.4 | 0 | 2023-04-01 | 0%
TML16 | Steck-/Haftmuffe 16 hgr | 100 | ST | A9A | 9005555262331 | 39174000 | NL | 100 | ST | 33.3 | 0 | 2023-04-01 | 0%
TML20 | Steck-/Haftmuffe 20 hgr | 100 | ST | A9A | 9005555072206 | 39174000 | NL | 100 | ST | 36.7 | 0 | 2023-04-01 | 0%
TML25 | Steck-/Haftmuffe 25 hgr | 50 | ST | A9A | 9005555262355 | 39174000 | NL | 100 | ST | 46.9 | 0 | 2023-04-01 | 0%
TML32 | Steck-/Haftmuffe 32 hgr | 25 | ST | A9A | 9005555262362 | 39174000 | NL | 100 | ST | 69.6 | 0 | 2023-04-01 | 0%
TML40 | Steck-/Haftmuffe 40 hgr | 1 | ST | A9A | 9005555262379 | 39174000 | NL | 100 | ST | 104.7 | 0 | 2023-04-01 | 0%
TML50 | Steck-/Haftmuffe 50 hgr | 15 | ST | A9A | 9005555072602 | 39174000 | NL | 100 | ST | 146.7 | 0 | 2023-04-01 | 0%
TML63 | Steck-/Haftmuffe 63 hgr | 1 | ST | A9A | 9005555072701 | 39174000 | NL | 100 | ST | 283.8 | 0 | 2023-04-01 | 0%
TMM16 | Steck-/Haftmuffe 16 gr | 1 | ST | A9A | 9005555124103 | 39174000 | NL | 100 | ST | 38.7 | 0 | 2023-04-01 | 0%
TMM16SW | Steck-/Haftmuffe 16 sw | 1 | ST | A9A | 9005555083493 | 39174000 | NL | 100 | ST | 38.7 | 0 | 2023-04-01 | 0%
TMM20 | Steck-/Haftmuffe 20 gr | 1 | ST | A9A | 9005555124202 | 39174000 | NL | 100 | ST | 40.4 | 0 | 2023-04-01 | 0%
TMM20SW | Steck-/Haftmuffe 20 sw | 1 | ST | A9A | 9005555083516 | 39259080 | NL | 100 | ST | 40.9 | 0 | 2023-04-01 | 0%
TMM25 | Steck-/Haftmuffe 25 gr | 1 | ST | A9A | 9005555124301 | 39174000 | NL | 100 | ST | 53.1 | 0 | 2023-04-01 | 0%
TMM25SW | Steck-/Haftmuffe 25 sw | 1 | ST | A9A | 9005555083530 | 39259080 | NL | 100 | ST | 52.7 | 0 | 2023-04-01 | 0%
TMM32 | Steck-/Haftmuffe 32 gr | 25 | ST | A9A | 9005555124400 | 39174000 | NL | 100 | ST | 77.8 | 0 | 2023-04-01 | 0%
TMM32SW | Steck-/Haftmuffe 32 sw | 1 | ST | A9A | 9005555083554 | 39259080 | NL | 100 | ST | 77.8 | 0 | 2023-04-01 | 0%
TMM40 | Steck-/Haftmuffe 40 gr | 25 | ST | A9A | 9005555124509 | 39174000 | NL | 100 | ST | 119.3 | 0 | 2023-04-01 | 0%
TMM40SW | Steck-/Haftmuffe 40 sw | 1 | ST | A9A | 9005555083578 | 39259080 | NL | 100 | ST | 118.2 | 0 | 2023-04-01 | 0%
TMM50 | Steck-/Haftmuffe 50 gr | 15 | ST | A9A | 9005555124608 | 39174000 | NL | 100 | ST | 165.3 | 0 | 2023-04-01 | 0%
TMM50SW | Steck-/Haftmuffe 50 sw | 1 | ST | A9A | 9005555083592 | 39259080 | NL | 100 | ST | 163.1 | 0 | 2023-04-01 | 0%
TMM63 | Steck-/Haftmuffe 63 gr | 1 | ST | A9A | 9005555124707 | 39174000 | NL | 100 | ST | 314.4 | 0 | 2023-04-01 | 0%
TMM63SW | Steck-/Haftmuffe 63 sw | 1 | ST | A9A | 9005555083615 | 39259080 | NL | 100 | ST | 328.2 | 0 | 2023-04-01 | 0%
TRL16M/HB | I-Rohr gem 16 2221-1 hgr | 111 | M | A9A | 9005555070103 | 39172310 | HU | 100 | M | 62.2 | 0 | 2023-04-01 | 0%
TRL20M/2 | I-Rohr gem 25 2221-1 hgr 2m | 74 | M | A9A | 9005555438644 | 39172310 | HU | 100 | M | 62.2 | 0 | 2023-04-01 | 0%
TRL20M/HB | I-Rohr gem 20 2221-1 hgr | 111 | M | A9A | 9005555070202 | 39172310 | HU | 100 | M | 62.2 | 0 | 2023-04-01 | 0%
TRL25M/2 | I-Rohr gem 25 2221-1 hgr 2m | 38 | M | A9A | 9005555438651 | 39172310 | HU | 100 | M | 95.6 | 0 | 2023-04-01 | 0%
TRL25M/HB | I-Rohr gem 25 2221-1 hgr | 57 | M | A9A | 9005555070301 | 39172310 | HU | 100 | M | 95.6 | 0 | 2023-04-01 | 0%
TRL32M/HB | I-Rohr gem 32 2221-1 hgr | 57 | M | A9A | 9005555070400 | 39172310 | HU | 100 | M | 170.4 | 0 | 2023-04-01 | 0%
TRL40M/HB | I-Rohr gem 40 2221-1 hgr | 21 | M | A9A | 9005555070509 | 39172310 | HU | 100 | M | 211.1 | 0 | 2023-04-01 | 0%
TRL50M/HB | I-Rohr gem 50 2221-1 hgr | 21 | M | A9A | 9005555070608 | 39172310 | HU | 100 | M | 346.7 | 0 | 2023-04-01 | 0%
TRM16M/HB | P-Rohr gem 16 3341-1 gr | 111 | M | A9A | 9005555120105 | 39172310 | HU | 100 | M | 123.8 | 0 | 2023-04-01 | 0%
TRM20M/HB | P-Rohr gem 20 3341-1 gr | 111 | M | A9A | 9005555120204 | 39172310 | HU | 100 | M | 155.1 | 0 | 2023-04-01 | 0%
TRM25M/HB | P-Rohr gem 25 3341-1 gr | 57 | M | A9A | 9005555120303 | 39172310 | HU | 100 | M | 224.4 | 0 | 2023-04-01 | 0%
TRM32M/HB | P-Rohr gem 32 3341-1 gr | 57 | M | A9A | 9005555120402 | 39172310 | HU | 100 | M | 329.3 | 0 | 2023-04-01 | 0%
TRM40M/HB | P-Rohr gem 40 3341-1 gr | 21 | M | A9A | 9005555120501 | 39172310 | HU | 100 | M | 456.4 | 0 | 2023-04-01 | 0%
TRM50M/HB | P-Rohr gem 50 3341-1 gr | 21 | M | A9A | 9005555120600 | 39172310 | HU | 100 | M | 643.3 | 0 | 2023-04-01 | 0%
TRM63M/HB | P-Rohr gem 63 3341-1 gr | 21 | M | A9A | 9005555120709 | 39172310 | HU | 100 | M | 1121.1 | 0 | 2023-04-01 | 0%
TSL16 | Lappenschelle 16 hgr | 100 | ST | A9A | 9005555075108 | 39174000 | NL | 100 | ST | 20.9 | 0 | 2023-04-01 | 0%
TSL20 | Lappenschelle 20 hgr | 100 | ST | A9A | 9005555075207 | 39174000 | NL | 100 | ST | 24.7 | 0 | 2023-04-01 | 0%
TSL25 | Lappenschelle 25 hgr | 100 | ST | A9A | 9005555075306 | 39174000 | NL | 100 | ST | 28.7 | 0 | 2023-04-01 | 0%
TSL32 | Lappenschelle 32 hgr | 1 | ST | A9A | 9005555075405 | 39174000 | NL | 100 | ST | 52 | 0 | 2023-04-01 | 0%
TSL40 | Lappenschelle 40 hgr | 1 | ST | A9A | 9005555075504 | 39174000 | NL | 100 | ST | 68 | 0 | 2023-04-01 | 0%
TSL50 | Lappenschelle 50 hgr | 1 | ST | A9A | 9005555075603 | 39174000 | NL | 100 | ST | 92.9 | 0 | 2023-04-01 | 0%
TSL63 | Lappenschelle 63 hgr | 1 | ST | A9A | 9005555075702 | 39174000 | NL | 100 | ST | 242.7 | 0 | 2023-04-01 | 0%
TSM16 | Lappenschelle 16 gr | 100 | ST | A9A | 9005555127104 | 39174000 | NL | 100 | ST | 22.4 | 0 | 2023-04-01 | 0%
TSM20 | Lappenschelle 20 gr | 100 | ST | A9A | 9005555127203 | 39174000 | NL | 100 | ST | 25.6 | 0 | 2023-04-01 | 0%
TSM25 | Lappenschelle 25 gr | 100 | ST | A9A | 9005555127302 | 39174000 | NL | 100 | ST | 30.7 | 0 | 2023-04-01 | 0%
TSM32 | Lappenschelle 32 gr | 1 | ST | A9A | 9005555127401 | 39174000 | NL | 100 | ST | 57.1 | 0 | 2023-04-01 | 0%
TSM40 | Lappenschelle 40 gr | 1 | ST | A9A | 9005555127500 | 39174000 | NL | 100 | ST | 73.3 | 0 | 2023-04-01 | 0%
TSM50 | Lappenschelle 50 gr | 1 | ST | A9A | 9005555127609 | 39174000 | NL | 100 | ST | 100.4 | 0 | 2023-04-01 | 0%
TSM63 | Lappenschelle 63 gr | 1 | ST | A9A | 9005555127708 | 39174000 | NL | 100 | ST | 262.7 | 0 | 2023-04-01 | 0%
TXL20 | Flex leicht 20 2221-2 hgr | 50 | M | A9A | 9005555071209 | 39173200 | AT | 100 | M | 52.2 | 0 | 2023-04-01 | 0%
TXL25 | Flex leicht 25 2221-2 hgr | 50 | M | A9A | 9005555071308 | 39173200 | AT | 100 | M | 70.7 | 0 | 2023-04-01 | 0%
TXL32 | Flex leicht 32 2221-2 hgr | 25 | M | A9A | 9005555071407 | 39173200 | AT | 100 | M | 128.4 | 0 | 2023-04-01 | 0%
TXL40 | Flex leicht 40 2221-2 hgr | 25 | M | A9A | 9005555071506 | 39173200 | AT | 100 | M | 178 | 0 | 2023-04-01 | 0%
TXM20 | Flex mittel 20 3341-2 gr | 50 | M | A9A | 9005555121201 | 39173200 | AT | 100 | M | 52.2 | 0 | 2023-09-01 | 0%
TXM20KOAX/DIG | TXM20 Koaxkabel Dig | 50 | M | A9B | 9005555282766 | 39173200 | AT | 100 | M | 238 | 0 | 2023-04-01 | 0%
TXM25 | Flex mittel 25 3341-2 gr | 50 | M | A9A | 9005555121300 | 39173200 | AT | 100 | M | 68.2 | 0 | 2023-09-01 | 0%
TXM32 | Flex mittel 32 3341-2 gr | 25 | M | A9A | 9005555121409 | 39173200 | AT | 100 | M | 115.9 | 0 | 2023-09-01 | 0%
TXM40 | Flex mittel 40 3341-2 gr | 25 | M | A9A | 9005555121508 | 39173200 | AT | 100 | M | 173.9 | 0 | 2023-09-01 | 0%
TXM50 | Flex mittel 50 3341-2 gr | 25 | M | A9A | 9005555121607 | 39173200 | AT | 100 | M | 313 | 0 | 2023-09-01 | 0%
ÜM100/110 | Übergangsmuffe KSX100 auf KSR110 | 1 | ST | AED | 9005555147836 | 39174000 | SK | 1 | ST | 43.4 | 0 | 2023-04-01 | 0%
ÜM50/50 | Übergangsmuffe KSX50 auf KSR50 | 1 | ST | AED | 9005555147799 | 39174000 | SK | 1 | ST | 13.7 | 0 | 2023-04-01 | 0%
ÜM65/63 | Übergangsmuffe KSX65 auf KSR63 | 1 | ST | AED | 9005555147805 | 39174000 | SK | 1 | ST | 22.05 | 0 | 2023-04-01 | 0%
ÜM80/75 | Übergangsmuffe KSX80 auf KSR75 | 1 | ST | AED | 9005555147812 | 39174000 | SK | 1 | ST | 27.55 | 0 | 2023-04-01 | 0%
UP30 | UP Gerätedose massiv UP30, 3-fach, t=63mm | 0 | ST | A9D | 4034338912885 | 85472000 | PL | 100 | ST | 542 | 0 | 2023-04-01 | 0%
UP40 | UP Gerätedose massiv UP40, 4-fach, t=63mm | 0 | ST | A9D | 4034338912892 | 85472000 | PL | 100 | ST | 742.4 | 0 | 2023-04-01 | 0%
UP50 | UP Gerätedose massiv UP50, 5-fach, t=63mm | 0 | ST | A9D | 4034338912908 | 85472000 | PL | 100 | ST | 872 | 0 | 2023-04-01 | 0%
USROMBOX | Universalschlüssel f.Adb.KLB u D | 1 | ST | ACR | 9005555162204 | 39269097 | DE | 1 | ST | 218 | 0 | 2024-01-01 | 0%
VM100 | Verbindungsmuffe für KSX100/100 | 1 | ST | AED | 9005555147751 | 39174000 | AT | 1 | ST | 12.2 | 0 | 2023-04-01 | 0%
VM125 | Verbindungsmuffe für KSX125/125 | 1 | ST | AED | 9005555147768 | 39174000 | AT | 1 | ST | 17.6 | 0 | 2023-04-01 | 0%
VM160 | Verbindungsmuffe für KSX160/160 | 1 | ST | AED | 9005555147775 | 39174000 | AT | 1 | ST | 20.15 | 0 | 2023-04-01 | 0%
VM200 | Verbindungsmuffe für KSX200/200 | 1 | ST | AED | 9005555147782 | 39174000 | AT | 1 | ST | 53.65 | 0 | 2023-04-01 | 0%
VM50 | Verbindungsmuffe für KSX50/50 | 1 | ST | AED | 9005555147720 | 39174000 | AT | 1 | ST | 5.5 | 0 | 2023-04-01 | 0%
VM65 | Verbindungsmuffe für KSX65/65 | 1 | ST | AED | 9005555147737 | 39174000 | AT | 1 | ST | 7.75 | 0 | 2023-04-01 | 0%
VM80 | Verbindungsmuffe für KSX80/80 | 1 | ST | AED | 9005555147744 | 39174000 | AT | 1 | ST | 10.45 | 0 | 2023-04-01 | 0%
VST110MS | Verschlußstopfen aus PE, DN 110 transparent/weiß | 1 | ST | AED | 9005555198739 | 39235090 | AT | 1 | ST | 12.4 | 0 | 2023-04-01 | 0%
WA50 | Wandaufführung DA 50 gelocht, 3m | 3 | M | AEL | 9005555026278 | 39269097 | DE | 1 | M | 44.25 | 0 | 2023-04-01 | 0%
WATERFIX | Dichtschaum, 400ml, 1,0 bar | 1 | ST | ADT | 9120011564719 | 39095090 | DE | 1 | ST | 43.45 | 0 | 2023-04-01 | 0%
WATERFIX-D | Ersatzmischdüse Waterfix | 1 | ST | ADT | 9120011563675 | 82079010 | DE | 1 | ST | 3.8 | 0 | 2023-04-01 | 0%
WATERFIX-P | Primer Waterfix, Dose 250ml | 1 | ST | ADT | 9120011565259 | 32089019 | DE | 1 | ST | 60.3 | 0 | 2023-04-01 | 0%